## Oferta
Załącznik 1A Kosztorys ofertowy - Adaptacja budynku magazynowego na potrzeby Straży Leśnej
Lp. | Podstawa | Opis robót | Jednostka | Obmiar | Cena jedn. | Wartość
1 | 2 | 3 | 4 | 5 | 6 | 7
1 |  | Roboty rozbiórkowe
1 | KNR 4-01 0535-08 | Rozebranie obróbek blacharskich murów ogniowych, okapów, kołnierzy, gzymsów itp. z blachy nie nadającej się do użytku | m2 | 1.5 |  | 0
2 | KNR 4-01 0354-04 | Wykucie z muru ościeżnic okiennych i drzwiowych | szt. | 11 |  | 0
3 | KNR 4-01 0336-05 | Wykucie bruzd poziomych 1/2x1 1/2 ceg. w ścianach z cegieł na zaprawie cementowo-wapiennej | m | 19.2 |  | 0
4 | KNR 4-01 0329-03 | Wykucie otworów w ścianach z cegieł o grubości ponad 1/2 ceg. na zaprawie wapiennej lub cementowo-wapiennej dla otworów drzwiowych i okiennych | m3 | 2.1 |  | 0
5 | KNR 4-01 0348-03 | Rozebranie ścianki z cegieł o grubości 1/2 ceg. na zaprawie cementowo-wapiennej | m2 | 28.885 |  | 0
6 | KNR 4-01 0212-01 | Rozbiórka elementów konstrukcji betonowych niezbrojonych o grubości do 15 cm | m3 | 0.752 |  | 0
7 | KNR 4-01 0102-02 | Wykopy wąskoprzestrzenne, nieumocnione o szerokości dna do 1.5 m i głębokości do 1.5 m w gruncie kat. III | m3 | 3.258 |  | 0
8 | KNR 4-01 0108-02 0108-04 | Wywóz ziemi samochodami skrzyniowymi grunt.kat. III | m3 | 3.258 |  | 0
9 | KNR 4-01 0108-09 0108-10 | Wywiezienie gruzu spryzmowanego samochodami skrzyniowymi na odległość 10 km | m3 | 7.561 |  | 0
|  | RAZEM 1 Roboty rozbiórkowe |  |  |  | 0
2 |  | Roboty budowlane
2.1 |  | Roboty murowe i żelbetowe
10 | KNR 2-02 0290-02 | Przygotowanie i montaż zbrojenia elementów budynków i budowli - pręty żebrowane o śr. 8-14 mm | t | 0.045 |  | 0
11 | KNR 2-02 0290-01 | Przygotowanie i montaż zbrojenia elementów budynków i budowli - pręty gładkie o śr. do 7 mm | t | 0.021 |  | 0
12 | KNR 2-02 0202-01 | Ławy fundamentowe prostokątne żelbetowe, szerokości do 0,6 m - Beton C20/25 (B-25) | m3 | 4.01 |  | 0
13 | NNRNKB 202 0618-01 | (z.V) Izolacje przeciwwilgociowe ław fundamentowych z papy zgrzewalnej | m2 | 4.135 |  | 0
14 | KNR 4-01 0304-02 | Uzupełnienie ścian lub zamurowanie otworów w ścianach na zaprawie cementowo-wapiennej bloczkami z betonu komórkowego | m3 | 1.2 |  | 0
15 | NNRNKB 202 0137-01 | (z.I) Ściany budynków jednokondygnacyjnych, o wys. do 4,5 m i grubości 24 cm z bloczków betonowych na zaprawie wapiennej lub cementowo-wapiennej | m2 | 4.628 |  | 0
16 | KNR 2-02 0116-01 | Ściany budynków z bloczków z betonu komórkowego, grubości 24 cm | m2 | 17.88 |  | 0
17 | KNR 2-02 0121-03 | Ścianki działowe z płytek piano- lub gazobetonowych grubości 12 cm | m2 | 19.68 |  | 0
18 | KNR AT-44 0301-03 | Nadproża strunobetonowe 120x115 mm R60 | m belki | 34.2 |  | 0
19 | KNR 2-02 0212-12 | Wieńce monolityczne na ścianach zewnętrznych o szerokości do 30 cm | m3 | 0.902 |  | 0
20 | KNR 2-02 0290-02 | Przygotowanie i montaż zbrojenia elementów budynków i budowli - pręty żebrowane o śr. 8-14 mm | t | 0.045 |  | 0
21 | KNR 2-02 0290-01 | Przygotowanie i montaż zbrojenia elementów budynków i budowli - pręty gładkie o śr. do 7 mm | t | 0.01 |  | 0
|  | RAZEM 2.1 Roboty murowe i żelbetowe |  |  |  | 0
2.2 |  | Stolarka okienna i drzwiowa zewnętrzna
22 | KNR 2-02 1003-05 analogia | Okna drewniane fabrycznie wykończone, wymagania wg projektu technicznego oraz zestawienia stolarki w pab | m2 | 5.82 |  | 0
23 | KNR 2-02 1003-05 analogia | Okna drewniane fabrycznie wykończone, odporne na włamanie, wymagania wg projektu technicznego oraz zestawienia stolarki w pab | m2 | 2.24 |  | 0
24 | KNR-W 2-02 1040-02 | Drzwi aluminiowe dwuskrzydłowe, wymagania wg projektu technicznego oraz zestawienia stolarki w pab | m2 | 2.94 |  | 0
25 | kalk. własna | Dostawa i montaż rolet kasetonowych na okna z folią UV | szt | 5 |  | 0
26 | TZKNBK XX 1803-02 | Parapety drewniane o szerokości 33 cm - grubości 30 mm | m2 | 1.29 |  | 0
|  | RAZEM 2.2 Stolarka okienna i drzwiowa zewnętrzna |  |  |  | 0
2.3 |  | Tynki i okładziny g-k, szpachlowanie, malowanie
27 | NNRNKB 202 0829-01 | (z.I) Tynki cementowo-wapienne IV kat. wykonane ręcznie na ścianach z transportem mechanicznym | m2 | 65.12 |  | 0
28 | KNR 4-01 0708-01 | Wykonanie tynków zwykłych wewnętrznych kat. III z zaprawy cementowo-wapiennej na ościeżach szerokości do 15 cm | m | 19.67 |  | 0
29 | KNR AT-12 0102-01 | Obudowy ścienne z płyt gipsowo-kartonowych na pojedynczej konstrukcji nośnej, z pokryciem jednostronnym jednowarstwowym | m2 | 72.475 |  | 0
30 | KNR AT-12 0202-01 | Okładziny stropów z płyt gipsowo-kartonowych na metalowej konstrukcji nośnej (system 60CD) pojedynczej, profile kapeluszowe | m2 | 54.88 |  | 0
31 | KNR AT-12 0201-02 | Sufity podwieszane z płyt gipsowo-kartonowych Ogień na metalowej konstrukcji nośnej 60CD jednopoziomowej, dwie warstwy pokrycia 12,5-02, odporność ogniowa F 1/EI 60 | m2 | 9.89 |  | 0
32 | KNR AT-12 0202-05 | Izolacja pozioma z wełny mineralnej gr 10 cm | m2 | 194.31 |  | 0
33 | KNR 2-02 0815-04 | Wewnętrzne gładzie gipsowe dwuwarstwowe na ścianach z elementów prefabrykowanych i betonowych wylewanych | m2 | 119.945 |  | 0
34 | KNR 2-02 1505-03 | Dwukrotne malowanie farbami emulsyjnymi powierzchni wewnętrznych - podłoży gipsowych z gruntowaniem - FARBA SILIKATOWA/KRZEMIANOWA odporna na szorowanie | m2 | 229.29 |  | 0
35 | NNRNKB 202 1134-02 | (z.VII) Gruntowanie podłoży preparatami - powierzchnie pionowe | m2 | 27.9 |  | 0
36 | NNRNKB 202 0838-04 | (z.IV) Licowanie ścian o pow. ponad 5 m2 płytkami glazurowanymi na zaprawie klejowej, płytki o wym. min 30x60 cm | m2 | 27.9 |  | 0
37 | kalk. własna | Dostawa i montaż kominków dachowych obrotowych ocieplonych | szt | 5 |  | 0
|  | RAZEM 2.3 Tynki i okładziny g-k, szpachlowanie, malowanie |  |  |  | 0
2.4 |  | Posadzki
38 | KNR 2-02 1102-01 | Warstwy wyrównawcze pod posadzki z zaprawy cementowej zatarte na ostro | m2 | 64.77 |  | 0
39 | KNR 2-02 0607-01 analogia | Izolacje przeciwwilgociowe i przeciwwodne z folii polietylenowej szerokiej poziome podposadzkowe | m2 | 64.77 |  | 0
40 | KNR 2-02 0609-03 | Izolacje cieplne i przeciwdźwiękowe z płyt styropianowych pozio- me na wierzchu konstrukcji na sucho - płyta PIR gr 7 cm | m2 | 64.77 |  | 0
41 | KNR 2-02 1106-02 | Posadzki cementowe wraz z cokolikami zatarte na gładko gruboś- ci 25 mm | m2 | 64.77 |  | 0
42 | KNR 2-02 1106-03 | Posadzki cementowe wraz z cokolikami zatarte - pogrubienie po- sadzki o 1 cm Krotność = 3,5 | m2 | 64.77 |  | 0
43 | NNRNKB 202 1130-02 | (z.VII) Warstwy wyrównujące i wygładzające z zaprawy samopoziomującej grubości 5 mm wykonywane w pomieszczeniach o pow. ponad 8 m2 | m2 | 31.839 |  | 0
44 | KNR 19-01 0907-03 | Posadzki z wykładzin dywanowych, wymagania zgodnie z PT | m2 | 31.839 |  | 0
45 | NNRNKB 202 1118-11 | (z.IV) Posadzki jedno- i dwubarwne z płytek terakotowych o wym. 120x120 cm luzem na zaprawie klejowej w pomieszczeniach o pow. do 8 m2 - kolorystyka do ustalenia z inwestorem, w tym listwy przypodłogowe, fugi epoksydowe | m2 | 36.06 |  | 0
|  | RAZEM 2.4 Posadzki |  |  |  | 0
2.5 |  | Stolarka drzwiowa wewnętrzna
46 | KNR-W 2-02 1026-01 | Ościeżnice drewniane | m2 | 7.38 |  | 0
47 | KNR-W 2-02 1022-01 | Skrzydła drzwiowe płytowe wewnętrzne pełne jednoskrzydłowe fabrycznie wykończone - skrzydło drewniane lite sosnowe, z uszczelką, bejcowane i lakierowane 3 krotnie, 3 zawaisy, zamek na klucz/zamek łazienkowy, z podcięciem w łazienkach | m2 | 3.69 |  | 0
48 | KNR-W 2-02 1022-01 | Skrzydła drzwiowe płytowe wewnętrzne pełne jednoskrzydłowe fabrycznie wykończone - skrzydło drewniane lite sosnowe, z uszczelką, bejcowane i lakierowane 3 krotnie, 3 zawaisy, zamek na klucz/zamek łazienkowy, z podcięciem w łazienkach- EI30 odporne na włamanie | m2 | 3.69 |  | 0
49 | kalk. własna | Dostawa i montaż samozamykaczy | szt | 4 |  | 0
50 | KNR-W 2-02 1203-01 | Drzwi stalowe pełne o powierzchni do 2 m2 - drzwi do magazynu broni klasa RC4, EI30 | m2 | 1.8 |  | 0
|  | RAZEM 2.5 Stolarka drzwiowa wewnętrzna |  |  |  | 0
2.6 |  | Elewacja
51 | KNR 4-01 0701-02 | Odbicie tynków wewnętrznych z zaprawy cementowo-wapiennej na ścianach, filarach, pilastrach o powierzchni odbicia do 5 m2 - ODBICIE ODPADAJĄCEGO TYNKU OK. 10% | m2 | 5.832 |  | 0
52 | KNR 4-01 0711-01 | Uzupełnienie tynków zwykłych wewnętrznych kat. III z zaprawy cementowo-wapiennej na ścianach i słupach prostokątnych na podłożu z cegły, pustaków ceramicznych, gazo- i pianobetonów (do 1 m2 w 1 miejscu) | m2 | 5.832 |  | 0
53 | KNR 0-23 2611-01 | Przygotowanie starego podłoża pod docieplenie metodą lekką-mokrą - oczyszczenie mechaniczne i zmycie | m2 | 116.65 |  | 0
54 | KNR 0-23 2611-03 | Przygotowanie starego podłoża pod docieplenie metodą lekką-mokrą - dwukrotne gruntowanie | m2 | 116.65 |  | 0
55 | KNR 0-23 2615-02 | Docieplenie ścian z cegły płytami z wełny mineralnej - przy użyciu gotowych zapraw klejących wraz z przygotowaniem podłoża i ręczne wykonanie wyprawy elewacyjnej z gotowej suchej mieszanki - gr 16 cm | m2 | 116.65 |  | 0
56 | KNR 0-23 2615-08 | Docieplenie ościeży o szer. 30 cm z cegły płytami z wełny mineralnej - przy użyciu gotowych zapraw klejących wraz z przygotowaniem podłoża i ręczne wykonanie wyprawy elewacyjnej z tynku silikatowo-silikonowego gr 1,5 mm - gr 3 cm | m2 | 4.04 |  | 0
57 | NNRNKB 202 0541-02 | (z.VI) Obróbki blacharskie z blachy powlekanej o szer.w rozwinię- ciu ponad 25 cm - kolor do ustalenia z inwestorem | m2 | 1.821 |  | 0
58 | KNR 0-23 2612-09 | Zamocowanie listwy cokołowej | m | 41.48 |  | 0
59 | KNR 0-23 2612-08 | Ochrona narożników wypukłych kątownikiem metalowym | m | 46.98 |  | 0
60 |  | Montaż daszku ze szkła bezpiecznego nad wejściem do budynku | kpl. | 1 |  | 0
61 |  | Przedłużenie okapu w związku z dociepleniem ścian | kpl. | 1 |  | 0
|  | RAZEM 2.6 Elewacja |  |  |  | 0
2.7 |  | Ściany fundamentowe
62 | KNR 4-01 0212-01 | Rozbiórka elementów konstrukcji betonowych niezbrojonych o grubości do 15 cm | m3 | 2.489 |  | 0
63 | KNR 4-01 0102-02 | Wykopy wąskoprzestrzenne, nieumocnione o szerokości dna do 1.5 m i głębokości do 1.5 m w gruncie kat. III | m3 | 8.296 |  | 0
64 | KNR 4-01 0105-02 | Zasypanie wykopów ziemią z ukopów z przerzutem ziemi na odległość do 3 m i ubiciem warstwami co 15 cm w gruncie kat. III | m3 | 8.296 |  | 0
65 | KNR 4-01 0108-09 0108-10 | Wywiezienie gruzu spryzmowanego samochodami skrzyniowymi na odległość 10 km | m3 | 2.489 |  | 0
66 | KNR 0-23 2611-01 | Przygotowanie starego podłoża pod docieplenie metodą lekką-mokrą - oczyszczenie mechaniczne i zmycie | m2 | 20.74 |  | 0
67 | KNR 2-02 0603-01 | Izolacje przeciwwilgociowe powłokowe bitumiczne pionowe - wy- konywane na zimno z emulsji asfaltowej - pierwsza warstwa | m2 | 20.74 |  | 0
68 | KNR 2-02 0603-02 | Izolacje przeciwwilgociowe powłokowe bitumiczne pionowe - wy- konywane na zimno z emulsji asfaltowej - druga i następna warst- wa | m2 | 20.74 |  | 0
69 | KNR 0-23 2612-01 | Ocieplenie ścian budynków płytami styropianowymi - przyklejenie płyt styropianowych do ścian - XPS gr. 12 cm - pod ziemią | m2 | 20.74 |  | 0
|  | RAZEM 2.7 Ściany fundamentowe |  |  |  | 0
|  | RAZEM 2 Roboty budowlane |  |  |  | 0
3 |  | Instalacje sanitarne wewnętrzne
3.1 |  | Instalacja wody
70 | KNR 4-01 0212-01 | Rozbiórka elementów konstrukcji betonowych niezbrojonych o grubości do 15 cm | m3 | 0.054 |  | 0
71 | KNR 4-01 0102-02 | Wykopy wąskoprzestrzenne, nieumocnione o szerokości dna do 1.5 m i głębokości do 1.5 m w gruncie kat. III | m3 | 0.432 |  | 0
72 | KNR 4-01 0105-02 | Zasypanie wykopów ziemią z ukopów z przerzutem ziemi na odległość do 3 m i ubiciem warstwami co 15 cm w gruncie kat. III | m3 | 0.432 |  | 0
73 | KNR 4-01 0108-09 0108-10 | Wywiezienie gruzu spryzmowanego samochodami skrzyniowymi na odległość 10 km | m3 | 0.054 |  | 0
74 | KNR 4-01 0205-05 | Naprawa podłoża betonowego o powierzchni zniszczonej do 0.5 m2 | miejsc. | 1 |  | 0
75 | KNR-W 2-15 0142-01 | Szafka z zaworem | szt. | 1 |  | 0
76 | KNR-W 2-15 0132-05 | Zawory przelotowe i zwrotne instalacji wodociągowych z rur z tworzyw sztucznych o śr. nominalnej 40 mm | szt. | 1 |  | 0
77 | KNR-W 2-15 0111-02 | Rurociągi z tworzyw sztucznych (PP, PE, PB) o śr. zewnętrznej 25 mm o połączeniach zgrzewanych, na ścianach w budynkach mieszkalnych | m | 30 |  | 0
78 | KNR-W 2-15 0132-01 | Zawory przelotowe instalacji wodociągowych z rur z tworzyw sztucznych o śr. nominalnej 15 mm - zawór czerpalny | szt. | 1 |  | 0
79 | KNR-W 2-15 0128-02 | Płukanie instalacji wodociągowej w budynkach niemieszkalnych | m | 30 |  | 0
80 | KNR-W 2-15 0127-02 | Próba szczelności instalacji wodociągowych z rur z tworzyw sztucznych w budynkach mieszkalnych (rurociąg o śr. do 90 mm) | m | 30 |  | 0
81 | KNR 0-34 0101-11 | Izolacja rurociągów śr. 25 mm otulinami Thermaflex FRZ - jednowarstwowymi gr. 6 mm (N) | m | 30 |  | 0
82 | KNR-W 2-15 0116-01 | Dodatki za podejścia dopływowe w rurociągach z tworzyw sztucznych do zaworów czerpalnych, baterii, mieszaczy, hydrantów itp. o połączeniu sztywnym o śr. zewnętrznej 16 mm | szt. | 6 |  | 0
83 | KNR-W 2-15 0132-01 | Zawory przelotowe instalacji wodociągowych z rur z tworzyw sztucznych o śr. nominalnej 15 mm | szt. | 6 |  | 0
84 | KNR-W 2-15 0116-08 | Dodatki za podejścia dopływowe w rurociągach z tworzyw sztucznych do zaworów czerpalnych, baterii, płuczek o połączeniu elastycznym metalowym o śr. zewnętrznej 16 mm | szt. | 1 |  | 0
85 | KNR-W 4-01 0344-03 | Wykucie bruzd pochyłych 1/2 x 1/2 ceg. w ścianach z cegieł na zaprawie cementowo-wapiennej | m | 6 |  | 0
86 | KNR-W 4-01 0327-04 | Zamurowanie bruzd pionowych lub pochyłych o przekroju 1/2 x 1/2 ceg. w ścianach z cegieł | m | 6 |  | 0
87 | KNR-W 4-01 0335-11 | Przebicie otworów w ścianach z cegieł | szt. | 2 |  | 0
88 | KNR-W 4-01 0325-04 | Zamurowanie przebić w ścianach z cegieł | szt. | 2 |  | 0
89 | kalk. własna | Opłata za badanie wody | kpl | 1 |  | 0
90 | kalk. własna | Dostawa i montaż przepływowych podgrzewaczy wody 230v - podgrzewacz pojemnościowy 10l | kpl | 1 |  | 0
91 | KNR 2-15 0115-01 analogia | Baterie umywalkowe lub zmywakowe ścienne o śr. nom. 15 mm - bateria dla NS | szt. | 1 |  | 0
92 | KNR 2-15 0115-01 analogia | Baterie umywalkowe lub zmywakowe ścienne o śr. nom. 15 mm - bateria zlewozmywakowa | szt. | 1 |  | 0
93 | KNR 2-15 0115-01 analogia | Baterie umywalkowe lub zmywakowe ścienne o śr. nom. 15 mm - bateria prysznicowa | szt. | 1 |  | 0
94 | KNR-W 2-15 0132-01 | Zawory przelotowe instalacji wodociągowych z rur z tworzyw sztucznych o śr. nominalnej 15 mm - zawór czerpalny | szt. | 1 |  | 0
|  | RAZEM 3.1 Instalacja wody |  |  |  | 0
3.2 |  | Instalacja kanalizacji
95 | KNR 4-01 0212-01 | Rozbiórka elementów konstrukcji betonowych niezbrojonych o grubości do 15 cm | m3 | 0.72 |  | 0
96 | KNR 4-01 0102-02 | Wykopy wąskoprzestrzenne, nieumocnione o szerokości dna do 1.5 m i głębokości do 1.5 m w gruncie kat. III | m3 | 2.4 |  | 0
97 | KNR 4-01 0105-02 | Zasypanie wykopów ziemią z ukopów z przerzutem ziemi na odległość do 3 m i ubiciem warstwami co 15 cm w gruncie kat. III | m3 | 2.4 |  | 0
98 | KNR 4-01 0108-09 0108-10 | Wywiezienie gruzu spryzmowanego samochodami skrzyniowymi na odległość 10 km | m3 | 0.72 |  | 0
99 | KNR 4-01 0207-03 | Zabetonowanie żwirobetonem bruzd w podłożach, stropach i ścianach bez deskowań i stemplowań | m | 12 |  | 0
100 | KNR-W 4-01 0335-11 | Przebicie otworów w ścianach z cegieł | szt. | 1 |  | 0
101 | KNR-W 4-01 0325-04 | Zamurowanie przebić w ścianach z cegieł | szt. | 1 |  | 0
102 | KNR-W 2-15 0203-04 | Rurociągi z PVC kanalizacyjne o śr. 160 mm w gotowych wykopach, wewnątrz budynków o połączeniach wciskowych | m | 5 |  | 0
103 | KNR-W 2-15 0203-03 | Rurociągi z PVC kanalizacyjne o śr. 110 mm w gotowych wykopach, wewnątrz budynków o połączeniach wciskowych | m | 7 |  | 0
104 | KNR-W 2-15 0208-01 | Rurociągi z PVC kanalizacyjne o śr. 50 mm na ścianach w budynkach niemieszkalnych o połączeniach wciskowych | m | 10 |  | 0
105 | KNR-W 2-15 0213-04 | Rury wywiewne z PVC o połączeniu wciskowym o śr. 50 mm | szt. | 1 |  | 0
106 | KNR-W 2-15 0211-01 | Dodatki za wykonanie podejść odpływowych z PVC o śr. 50 mm o połączeniach wciskowych | podej. | 4 |  | 0
107 | KNR-W 2-15 0211-03 | Dodatki za wykonanie podejść odpływowych z PVC o śr. 110 mm o połączeniach wciskowych | podej. | 2 |  | 0
108 | KNR-W 2-15 0233-03 | Ustępy - Zestaw podtynkowy dla NS (stelaż + miska + przycisk + deska) | kpl. | 1 |  | 0
109 | KNR-W 2-15 0218-01 | Wpusty ściekowe z tworzywa sztucznego | szt. | 1 |  | 0
110 | KNR 2-15 0221-01 | Montaż umywalek pojedynczych porcelanowych z syfonem ze stali nierdzewnej - umywalka | szt. | 1 |  | 0
111 | KNR 2-15 0220-05 | Montaż zlewozmywaków żeliwnych lub stalowych na szafce | szt. | 1 |  | 0
112 | KNR-W 2-15 0232-02 | Brodziki natryskowe bez kabiny | kpl. | 1 |  | 0
113 | KNR 2-15 0225-02 | Montaż pisuarów pojedynczych z zaworem spłukującym | kpl. | 1 |  | 0
|  | RAZEM 3.2 Instalacja kanalizacji |  |  |  | 0
3.3 |  | Instalacja klimatyzacji i c.o.
114 | KNR 2-17 0205-05 | Dostawa i montaż układu klimatyzacji typu split - jednostka wewnętrzna ścienna P09EN.NSJ lub równoważna | kpl ukł. | 3 |  | 0
115 | KNR 2-17 0205-05 | Dostawa i montaż układu klimatyzacji typu split - jednostka zewnętrzna ścienna P09EN.UA3 lub równoważna | kpl ukł. | 3 |  | 0
116 | KNNR 4 0405-01 | Rurociągi miedziane o średnicy zewnętrznej 6,35 mm o połączeniach lutowanych, na ścianach w budynkach - rury fi 6,35 | m | 37 |  | 0
117 | KNNR 4 0405-01 | Rurociągi miedziane o średnicy zewnętrznej 9,52 mm o połączeniach lutowanych, na ścianach w budynkach - rury fi 9.52 | m | 37 |  | 0
118 | KNR 0-34 0104-03 | Otulina kauczukowa gr. 9 mm | m | 37 |  | 0
119 | KNR 0-34 0104-06 | Otulina kauczukowa gr. 13 mm | m | 37 |  | 0
120 | KNR 7-24 0515-01 | Napełnienie urządzeń i instalacji czynnikiem chłodniczym | kpl. | 1 |  | 0
121 | KNR 7-24 0513-05 | Przedmuchanie azotem urządzeń i instal.chłodniczych freonowych | kpl | 1 |  | 0
122 | KNR 7-24 0514-07 | Próba szczelności urządzeń i instal.obiegu freonu itp. | kpl | 1 |  | 0
123 | KNR 4-01 0333-11 | Przebicie otworów w ścianach i stropach | szt. | 6 |  | 0
124 | kalk. własna | Zabezpieczenie przejść przez ściany oddzielenia pożarowego | kpl. | 1 |  | 0
125 | KNR 0-38 0103-02 | Montaż grzejników konwektorowych elektrycznych 1,0 kW | szt. | 6 |  | 0
126 | KNR 0-38 0103-02 | Montaż grzejników konwektorowych elektrycznych 0,5 kW | szt. | 1 |  | 0
127 | KNR 7-24 0152-01 | Kurtyna powietrzna z nagrzewnicą elektryczną 2 kW | szt. | 1 |  | 0
|  | RAZEM 3.3 Instalacja klimatyzacji i c.o. |  |  |  | 0
|  | RAZEM 3 Instalacje sanitarne wewnętrzne |  |  |  | 0
4 |  | Wyposażenie
128 | analiza indywidualna | Dostawa i montaż elementów wyposażenia - Lustro uchylne | szt | 1 |  | 0
129 | analiza indywidualna | Dostawa i montaż elementów wyposażenia - Dozownik mydła | szt | 1 |  | 0
130 | analiza indywidualna | Dostawa i montaż elementów wyposażenia - Podajnik ręczników papierowych | szt | 1 |  | 0
131 | analiza indywidualna | Dostawa i montaż elementów wyposażenia - Szczotka do WC | szt | 1 |  | 0
132 | analiza indywidualna | Dostawa i montaż elementów wyposażenia - Uchwyt na papier toaletowy | szt | 1 |  | 0
133 | kalk. własna | Dostawa i montaż pochwytów dla niepełnosprawnych ze stali nierdzewnej - pochwyt uchylny ze stali nierdzewnej | szt. | 4 |  | 0
|  | RAZEM 4 Wyposażenie |  |  |  | 0
5 |  | Zagospodarowanie terenu
5.1 |  | Rozbiórka wiaty
134 | analiza indywidualna | Rozebranie wiaty nr 7 wraz z wywozem i utylizacją | szt | 1 |  | 0
|  | RAZEM 5.1 Rozbiórka wiaty |  |  |  | 0
5.2 |  | Utwardzenie terenu
135 | KNR 2-31 0801-03 | Mechaniczne rozebranie podbudowy betonowej | m2 | 9 |  | 0
136 | KNR 4-01 0108-09 0108-10 | Wywiezienie gruzu spryzmowanego samochodami skrzyniowymi na odległość 10 km | m3 | 1.35 |  | 0
137 | KNR 2-31 0104-05 | Warstwy odsączające z piasku w korycie lub na całej szerokości drogi, wykonanie ręczne, zagęszczanie mechaniczne - grubość warstwy po zagęszczeniu 10 cm | m2 | 9 |  | 0
138 | KNR 2-31 0114-03 | Podbudowa z kruszywa naturalnego - warstwa górna o grubości po zagęszczeniu 15 cm | m2 | 9 |  | 0
139 | KNR 2-31 0511-02 | Nawierzchnie z kostki brukowej betonowej o grubości 6 cm na podsypce cementowo-piaskowej | m2 | 9 |  | 0
140 | KNR 2-31 0401-04 | Rowki pod krawężniki i ławy krawężnikowe | m | 13.5 |  | 0
141 | KNR 2-02 1101-01 | Podkłady betonowe na podłożu gruntowym | m3 | 0.54 |  | 0
142 | KNR 2-31 0407-05 | Obrzeża betonowe o wymiarach 30x8 cm na podsypce cemento- wo-piaskowej z wypełnieniem spoin zaprawą cementową | m | 13.5 |  | 0
|  | RAZEM 5.2 Utwardzenie terenu |  |  |  | 0
5.3 |  | Budowa instalacji wodociągowej
143 | KNR 2-31 0807-01 | Rozebranie nawierzchni z kostki brukowej | m2 | 11 |  | 0
144 | KNR 2-01 0120-03 | Roboty pomiarowe przy liniowych robotach ziemnych - trasa sieci | km | 0.013 |  | 0
145 | KNR 2-01 0218-01 | Wykopy oraz przekopy wykonywane koparkami podsiębiernymi 0.60 m3 na odkład w gruncie kat. I-II Bez ręcznego wyrównania powierzchni odkładu. | m3 | 11.31 |  | 0
146 | KNR 4-05I 0401-01 | Podłoża pod kanały i obiekty z materiałów sypkich o gr. 10 cm | m2 | 7.8 |  | 0
147 | KNNR 4 1009-01 | Sieci wodociągowe - montaż rurociągów z rur polietylenowych (PE, PEHD) DN40 mm | m | 13 |  | 0
148 | KNR-W 2-01 0312-0101 | Zasypywanie wykopu piaskiem ponad wierzch rury | m3 | 1.95 |  | 0
149 | KNR 2-19 0219-01 analogia | Oznakowanie trasy rurociągu ułożonego w ziemi taśmą z tworzywa sztucznego | m | 13 |  | 0
150 | KNR 4-01 0105-01 | Zasypanie wykopów ziemią z ukopów z przerzutem ziemi na odległość do 3 m i ubiciem warstwami co 15 cm w gruncie kat. I-II | m3 | 7.02 |  | 0
151 | KNR-W 4-01 0109-05 | Wywóz ziemi samochodami samowyładowczymi na odległość 10 km (grunt kat. I-II) wraz z opłatą za składowanie | m3 | 4.29 |  | 0
152 | KNR-W 2-15 0203-03 | Rurociągi z PVC kanalizacyjne o śr. 110 mm w gotowych wykopach, wewnątrz budynków o połączeniach wciskowych - rury osłonowe | m | 2.4 |  | 0
153 | analiza indywidualna | Włączenie do instalacji wody na zewnątrz budynku lub wewnątrz wraz z pracami rozbiórkowymi posadzki oraz pracami naprawczymi | szt | 1 |  | 0
154 | KNR 2-31 0114-03 | Podbudowa z kruszywa naturalnego - warstwa górna o grubości po zagęszczeniu 15 cm | m2 | 11 |  | 0
155 | KNR 2-31 0511-02 | Nawierzchnie z kostki brukowej betonowej o grubości 6 cm na podsypce cementowo-piaskowej - odtworzenie nawierzchni z kostki z rozbiórki | m2 | 11 |  | 0
|  | RAZEM 5.3 Budowa instalacji wodociągowej |  |  |  | 0
5.4 |  | Budowa instalacji kanalizacyjnej
156 | KNR 2-01 0120-03 | Roboty pomiarowe przy liniowych robotach ziemnych - trasa sieci | km | 0.07 |  | 0
157 | KNR AT-03 0101-01 | Roboty remontowe - cięcie piłą nawierzchni bitumicznych | m | 64 |  | 0
158 | KNR AT-03 0104-02 | Mechaniczna rozbiórka nawierzchni bitumicznej z wywozem materiału z rozbiórki | m2 | 19.2 |  | 0
159 | KNR 2-01 0218-01 | Wykopy oraz przekopy wykonywane koparkami podsiębiernymi 0.60 m3 na odkład w gruncie kat. I-II Bez ręcznego wyrównania powierzchni odkładu. | m3 | 50.112 |  | 0
160 | KNR 2-01 0310-02 | Ręczne wykopy ciągłe lub jamiste ze skarpami o szer. dna do 1,5 m i gł. do 1,5 m ze złożeniem urobku na odkład (kat. gruntu III) | m3 | 33.408 |  | 0
161 | KNNR 4 1308-02 | Kanały z rur PVC łączonych na wcisk o śr. zewn. 160 mm | m | 69.6 |  | 0
162 | KNR-W 2-18 0517-01 | Studzienki kanalizacyjne systemowe śr. 315-425 mm | szt. | 4 |  | 0
163 | KNR 4-05I 0401-01 | Podłoża pod kanały i obiekty z materiałów sypkich o gr. 10 cm | m2 | 41.76 |  | 0
164 | KNR-W 2-01 0312-0101 | Zasypywanie wykopu piaskiem ponad wierzch rury | m3 | 9.076 |  | 0
165 | KNR 2-19 0219-01 analogia | Oznakowanie trasy rurociągu ułożonego w ziemi taśmą z tworzywa sztucznego | m | 69.6 |  | 0
166 | KNNR 4 1610-02 | Próba wodna szczelności kanałów rurowych o śr.nominalnej 160 mm | odc. -1 prób. | 1 |  | 0
167 | KNR 4-01 0105-01 | Zasypanie wykopów ziemią z ukopów z przerzutem ziemi na odległość do 3 m i ubiciem warstwami co 15 cm w gruncie kat. I-II | m3 | 68.486 |  | 0
168 | KNR-W 4-01 0109-05 | Wywóz ziemi samochodami samowyładowczymi na odległość 10 km (grunt kat. I-II) wraz z opłatą za składowanie | m3 | 15.034 |  | 0
169 | analiza indywidualna | Włączenie projektowanego przyłącza kanalizacji sanitarnej do sieci wraz z odbiorami ZK | szt | 1 |  | 0
170 | analiza indywidualna | Rozbiórka, wywóz i utylizacja istniejącego zbiornika na nieczystości płynne z wyrównaniem terenu | szt | 1 |  | 0
171 | KNR 2-31 0114-03 | Podbudowa z kruszywa naturalnego - warstwa górna o grubości po zagęszczeniu 15 cm | m2 | 19.2 |  | 0
172 | KNR 2-31 1106-01 | Remont cząstkowy nawierzchni bitumicznej mieszanką mineralno-asfaltową | t | 2.256 |  | 0
|  | RAZEM 5.4 Budowa instalacji kanalizacyjnej |  |  |  | 0
|  | RAZEM 5 Zagospodarowanie terenu |  |  |  | 0
6 |  | Instalacje elektryczne i niskoprądowe
6.1 |  | Instalacje i urządzenia elektryczne
6.1.1 |  | Demontaże
173 | KNNR 9 0501-07 | Demontaż opraw oświetleniowych | szt. | 10 |  | 0
174 | KNNR 9 0401-07 | Demontaż łączników instalacyjnych | szt. | 5 |  | 0
175 | KNNR 9 0402-05 | Demontaż gniazd instalacyjnych | szt. | 10 |  | 0
176 | KNNR 9 0403-06 | Demontaż puszek | szt. | 15 |  | 0
177 | kalk. własna | Demontaż pozostałych elementów instalacji | kpl | 1 |  | 0
|  | RAZEM 6.1.1 Demontaże |  |  |  | 0
6.1.2 |  | TABLICE ROZDZIELCZE
178 | KNNR 5 0404-02 | Rozbudowa RGNN | szt. | 1 |  | 0
179 | KNNR 5 0404-02 | TZBM - tablica z kompletem maskownic, płyt montażowych, osprzętu itp. | szt. | 1 |  | 0
180 | KNNR 5 0404-02 | TBS - tablica z kompletem maskownic, płyt montażowych, osprzętu itp. | szt. | 1 |  | 0
|  | RAZEM 6.1.2 TABLICE ROZDZIELCZE |  |  |  | 0
6.1.3 |  | OŚWIETLENIE
181 | KNNR 5 0502-04 | 1 - OPRAWA DO SUFITU PODWIESZONEGO 60x60 22W 3080lm 3000K 140 lm/W | kpl. | 10 |  | 0
182 | KNNR 5 0502-04 | 2 - OPRAWA DO SUFITU PODWIESZONEGO 60x60 26W 3640lm 3000K 140 lm/W | kpl. | 2 |  | 0
183 | KNNR 5 0502-04 | 3 - OPRAWA DO SUFITU PODWIESZONEGO 15W 1650lm 3000K 110 lm/W | kpl. | 2 |  | 0
184 | KNNR 5 0502-04 | Z - OPRAWA LED 1900lm IP65 (18W) | kpl. | 1 |  | 0
185 | KNNR 5 0502-04 | AWJ - OPRAWA EWAKUACYJNA JEDNOSTRONNA, IP66, IK08, 16x0.1W LED. ODLEGŁOŚĆ WIDZENIA: 30m. AUTOTEST 1H. ZAKRES TEMP.: +5°C DO 40°C. AWARYJNO-SIECIOWA. IP66, CNBOP | kpl. | 2 |  | 0
186 | KNNR 5 0502-04 | AWP - OPRAWA AWARYJNA OKRĄGŁA, 2x1W LED, IP20 Z OPTYKĄ DO KORYTARZY. SYSTEM AUTOTEST 1H. ZAKRES TEMPERATURY: +5°C DO 40°C, CNBOP | kpl. | 2 |  | 0
187 | KNNR 5 0502-04 | AWZ - OPRAWA AWARYJNA 4W LED, IP66, IK08 OPTYKA OKRĄGŁA. SYSTEM AUTOTEST 1H. ZAKRES TEMP.: -25°C + 40°C. AWARYJNO-SIECIOWA. , CNBOP | kpl. | 1 |  | 0
188 | analiza indywidualna | Piktogramy do opraw oświetlenia awaryjnego kierunkowego | szt | 2 |  | 0
189 | KNNR 5 0301-11 | Przygotowanie podłoża pod osprzęt instalacyjny mocowany na zaprawie cementowej lub gipsowej - wykonanie ślepych otworów w podłożu ceglanym | szt. | 8 |  | 0
190 | KNNR 5 0302-01 | Puszki instalacyjne podtynkowe pojedyncze o śr.do 60 mm | szt. | 8 |  | 0
191 | KNNR 5 0406-01 | Czujka ruchu | szt. | 3 |  | 0
192 | KNNR 5 0306-03 | ŁĄCZNIK PODWÓJNY | szt. | 3 |  | 0
193 | KNNR 5 0306-02 | ŁĄCZNIK POJEDYNCZY | szt. | 2 |  | 0
|  | RAZEM 6.1.3 OŚWIETLENIE |  |  |  | 0
6.1.4 |  | INSTALACJA POŁĄCZEŃ WYRÓWNAWCZYCH
194 | KNNR 5 0406-01 | MIEJSCOWA SZYNA WYRÓWNAWCZA | szt. | 4 |  | 0
195 | KNNR 5 0205-01 | Przewody N2XH 1x6MM² B2ca-s1b, d1, a1 lub przewód zgodny z klasą CPR B2ca-s1b, d1, a1 | m | 100 |  | 0
196 | KNNR 5 0612-05 | Złącze kontrolne naścienne | szt. | 2 |  | 0
197 | KNNR 5 0602-03 | Taśma uziemieniowa 30x4 FeZn | m | 30 |  | 0
198 | KNNR 5 0205-03 | Przewody N2XH 1x25MM² B2ca-s1b, d1, a1 lub przewód zgodny z klasą CPR B2ca-s1b, d1, a1 | m | 40 |  | 0
199 | KNNR 5 0606-05 | Uziomy ze stali profilowanej miedziowane o długości 4,5 m (metoda wykonania udarowa) - grunt kat.III | szt. | 3 |  | 0
200 | KNNR 5 0606-06 | Uziomy ze stali profilowanej miedziowane (metoda wykonania udarowa) - grunt kat.III za następne 1,5 m długości ponad 4,5 m | szt. | 9 |  | 0
201 | wycena indywidualna | Studzienka do uziomu szpilkowego | kpl | 3 |  | 0
|  | RAZEM 6.1.4 INSTALACJA POŁĄCZEŃ WYRÓWNAWCZYCH |  |  |  | 0
6.1.5 |  | ZASILANIE I GNIAZDA WTYKOWE, OKABLOWANIE
202 | KNNR 5 0301-11 | Przygotowanie podłoża pod osprzęt instalacyjny mocowany na zaprawie cementowej lub gipsowej - wykonanie ślepych otworów w podłożu ceglanym | szt. | 89 |  | 0
203 | KNNR 5 0302-01 | Puszki instalacyjne podtynkowe pojedyncze o śr.do 60 mm | szt. | 89 |  | 0
204 | KNNR 5 0308-06 | Gniazdo szczelne IP44 16A pojedyncze | szt. | 1 |  | 0
205 | KNNR 5 0308-06 | Gniazdo szczelne IP44 16A podwójne | szt. | 2 |  | 0
206 | KNNR 5 0308-02 | Gniazdo pojedyncze 16A | szt. | 10 |  | 0
207 | KNNR 5 0308-03 | Gniazdo podwójne 16A | szt. | 5 |  | 0
208 | KNNR 5 0308-03 | Zestaw gniazd 3x16A, 1xRJ45 | szt. | 4 |  | 0
209 | KNNR 5 0209-04 | Przewody N2XH-J 3x2,5mm² B2ca-s1b, d1, a1 lub przewód zgodny z klasą CPR B2ca-s1b, d1, a1 - koryta | m | 200 |  | 0
210 | KNNR 5 0206-01 | Przewody N2XH-J 3x2,5mm² B2ca-s1b, d1, a1 lub przewód zgodny z klasą CPR B2ca-s1b, d1, a1 - natynkowo | m | 20 |  | 0
211 | KNNR 5 0203-01 | Przewody N2XH-J 3x2,5mm² B2ca-s1b, d1, a1 lub przewód zgodny z klasą CPR B2ca-s1b, d1, a1 - rurki | m | 20 |  | 0
212 | KNNR 5 0203-01 | Przewody N2XH-J 3x2,5mm² B2ca-s1b, d1, a1 lub przewód zgodny z klasą CPR B2ca-s1b, d1, a1 - peszle | m | 20 |  | 0
213 | KNNR 5 0212-04 | Przewody N2XH-J 3x2,5mm² B2ca-s1b, d1, a1 lub przewód zgodny z klasą CPR B2ca-s1b, d1, a1 - kanały | m | 70 |  | 0
214 | KNNR 5 0205-04 | Przewody N2XH-J 3x2,5mm² B2ca-s1b, d1, a1 lub przewód zgodny z klasą CPR B2ca-s1b, d1, a1 - podtynkowo | m | 150 |  | 0
215 | KNNR 5 0206-01 | Przewody N2XH-J 3x1,5mm² B2ca-s1b, d1, a1 lub przewód zgodny z klasą CPR B2ca-s1b, d1, a1 - natynkowo | m | 10 |  | 0
216 | KNNR 5 0209-04 | Przewody N2XH-J 3x1,5mm² B2ca-s1b, d1, a1 lub przewód zgodny z klasą CPR B2ca-s1b, d1, a1 - koryta | m | 80 |  | 0
217 | KNNR 5 0203-01 | Przewody N2XH-J 3x1,5mm² B2ca-s1b, d1, a1 lub przewód zgodny z klasą CPR B2ca-s1b, d1, a1 - rurki | m | 10 |  | 0
218 | KNNR 5 0203-01 | Przewody N2XH-J 3x1,5mm² B2ca-s1b, d1, a1 lub przewód zgodny z klasą CPR B2ca-s1b, d1, a1 - peszle | m | 10 |  | 0
219 | KNNR 5 0205-04 | Przewody N2XH-J 3x1,5mm² B2ca-s1b, d1, a1 lub przewód zgodny z klasą CPR B2ca-s1b, d1, a1 - podtynkowo | m | 80 |  | 0
220 | KNNR 5 0206-01 | Przewody N2XH-J 4x1,5mm² B2ca-s1b, d1, a1 lub przewód zgodny z klasą CPR B2ca-s1b, d1, a1 - natynkowo | m | 10 |  | 0
221 | KNNR 5 0209-04 | Przewody N2XH-J 4x1,5mm² B2ca-s1b, d1, a1 lub przewód zgodny z klasą CPR B2ca-s1b, d1, a1 - koryta | m | 20 |  | 0
222 | KNNR 5 0203-01 | Przewody N2XH-J 4x1,5mm² B2ca-s1b, d1, a1 lub przewód zgodny z klasą CPR B2ca-s1b, d1, a1 - rurki | m | 10 |  | 0
223 | KNNR 5 0203-01 | Przewody N2XH-J 4x1,5mm² B2ca-s1b, d1, a1 lub przewód zgodny z klasą CPR B2ca-s1b, d1, a1 - peszle | m | 10 |  | 0
224 | KNNR 5 0205-04 | Przewody N2XH-J 4x1,5mm² B2ca-s1b, d1, a1 lub przewód zgodny z klasą CPR B2ca-s1b, d1, a1 - podtynkowo | m | 50 |  | 0
225 | KNNR 5 0209-04 | Przewody N2XH-J 2x1,5mm² B2ca-s1b, d1, a1 lub przewód zgodny z klasą CPR B2ca-s1b, d1, a1 - koryta | m | 15 |  | 0
226 | KNNR 5 0203-01 | Przewody N2XH-J 2x1,5mm² B2ca-s1b, d1, a1 lub przewód zgodny z klasą CPR B2ca-s1b, d1, a1 - rurki | m | 4 |  | 0
227 | KNNR 5 0205-04 | Przewody N2XH-J 2x1,5mm² B2ca-s1b, d1, a1 lub przewód zgodny z klasą CPR B2ca-s1b, d1, a1 - podtynkowo | m | 2 |  | 0
228 | KNNR 5 1207-01 | Wykucie bruzd dla przewodów wtynkowych | m | 280 |  | 0
229 | KNNR 5 1207-09 | Wykucie bruzd dla rur peszel | m | 40 |  | 0
230 | KNNR 5 1208-02 | Zaprawianie bruzd | m | 320 |  | 0
231 | KNNR 5 1208-05 | Zaprawianie bruzd - ręczne przygotowanie zaprawy cementowo-wapiennej | m3 | 0.8 |  | 0
232 | KNNR 5 0103-08 | Rury winidurowe | m | 40 |  | 0
233 | KNNR 5 0102-03 | Rury winidurowe karbowane (giętkie) | m | 40 |  | 0
234 | kalk. własna | Zabezpieczenie przejść przez ściany oddzielenia pożarowego | kpl. | 1 |  | 0
|  | RAZEM 6.1.5 ZASILANIE I GNIAZDA WTYKOWE, OKABLOWANIE |  |  |  | 0
|  | RAZEM 6.1 Instalacje i urządzenia elektryczne |  |  |  | 0
6.2 |  | Instalacje i urządzenia niskoprądowe
6.2.1 |  | Okablowanie strukturalne
235 | KNR AT-15 0109-14 | Panel 24xRJ45 1U, bez modułów | szt. | 1 |  | 0
236 | KNR 5-05 0101-01 | Przełącznica światłowodowa 12p | szt. | 2 |  | 0
237 | KNR AT-15 0109-15 | Panel porządkujący 19"/1U | szt. | 3 |  | 0
238 |  | Skrzynka zapasu kabla światłowodowego 400x400x120 | szt | 2 |  | 0
239 | KNR AT-15 0109-03 | Szafa wisząca 18U 600x600mm z modułem wentylacyjnym | kpl. | 1 |  | 0
240 | KNR AT-15 0109-10 | Listwa zasilająca 19" 9x230V | kpl. | 1 |  | 0
241 | ZN-97/TP S.A.-039 0701-01 | Patchcord światłowodowy duplex SM 9/125um | szt. | 2 |  | 0
242 | KNR AT-15 0107-01 | Moduł RJ45 BC kat.6A STP TL | szt. | 12 |  | 0
243 | KNR DC-12 0402-01 | Kabel światłowodowy 12J ziemny, zewnętrzny Z-XOTktdD SM 12J 9/125 PE | m | 120 |  | 0
244 | KNR AT-14 0107-03 | Montaż ramki do gniazda 45x45 1XRJ45 UTP/STP | szt. | 2 |  | 0
245 | KNR AT-14 0107-03 | Montaż płyty czołowej kątowej 45x45 1xRJ45 UTP/STP | szt. | 2 |  | 0
246 | KNNR 5 0203-01 | Przewody U/UTP kat. 6A 555MHz LSZH (klasa CPR - B2ca) - peszle | m | 40 |  | 0
247 | KNNR 5 0212-04 | Przewody U/UTP kat. 6A 555MHz LSZH (klasa CPR - B2ca) - kanały | m | 20 |  | 0
248 | KNNR 5 1207-09 | Wykucie bruzd dla rur peszel | m | 40 |  | 0
249 | KNNR 5 1208-02 | Zaprawianie bruzd | m | 40 |  | 0
250 | KNNR 5 1208-05 | Zaprawianie bruzd - ręczne przygotowanie zaprawy cementowo-wapiennej | m3 | 0.1 |  | 0
251 | KNNR 5 0102-03 | Rury winidurowe karbowane (giętkie) | m | 40 |  | 0
252 |  | UPS 1,5kVA 15min | szt. | 5 |  | 0
|  | RAZEM 6.2.1 Okablowanie strukturalne |  |  |  | 0
6.2.2 |  | SSWiN
253 | KNR AL-01 0101-04 | PROCESOR PŁYTA-GŁÓWNA CENTRALI SSWIN | szt. | 1 |  | 0
254 | KNR AL-01 0103-02 | Ekspander 8 wejść | szt. | 2 |  | 0
255 | KNR AL-01 0103-02 | MODUŁ OBSŁUGI PRZEZ SIEĆ ETHERNET | szt. | 1 |  | 0
256 | KNR AL-01 0111-02 | KLAWIATURA LCD + OBUDOWA | szt. | 1 |  | 0
257 | KNR AL-01 0201-05 | CZUJKA PIR | szt. | 6 |  | 0
258 |  | UCHWYT | szt. | 6 |  | 0
259 | KNR AL-01 0402-01 | Przycisk napadowy | szt. | 4 |  | 0
260 | KNR AL-01 0203-02 | Czujka magnetyczna kontaktronowa z dwoma wyjściami NC | szt. | 10 |  | 0
261 | KNR AL-01 0203-02 | Czujka uniwersalna - biała | szt. | 5 |  | 0
262 | KNR AL-01 0203-02 | Sonda zalania do czujek uniwersalnych | szt. | 5 |  | 0
263 | KNR AL-01 0203-02 | Sterownik radiowy 4-kanałowy | szt. | 1 |  | 0
264 | KNR AL-01 0203-02 | Komplet plastikowych wkładek | szt. | 1 |  | 0
265 | KNR AL-01 0203-02 | Licencja 1 centrala. Punty licencyjne umożliwiają dodawanie do oprogramowania integrowanych urządzeń. | szt. | 1 |  | 0
266 | KNR AL-01 0108-05 | Sygnalizator akustyczno-optyczny zgodny z EN50131 Grade 2 | szt. | 1 |  | 0
267 | KNR AL-01 0108-05 | Sygnalizator optyczno-akustyczny (PC,PIEZO, diody LED) | szt. | 1 |  | 0
268 | KNR AL-01 0114-04 | UNIWERSALNA OBUDOWA NA AKUM.18AH | szt. | 2 |  | 0
269 | KNR AL-01 0109-02 | AKUMULATOR 12V18AH | szt. | 2 |  | 0
270 | KNR AL-01 0112-05 | ZASILACZ BUFOROWY | szt. | 1 |  | 0
271 | KNR AL-01 0112-05 | TRANSFORMATOR 60VA/18V/20V | szt. | 1 |  | 0
272 | KNR AL-01 0103-02 | MODUŁ KOMUNIKACYJNY GPRS | szt. | 1 |  | 0
273 | KNNR 5 0209-04 | Przewody SA-YTDY 8x0.5 mm B2ca - koryta | m | 150 |  | 0
274 | KNNR 5 0206-01 | Przewody SA-YTDY 8x0.5 mm B2ca - natynkowo | m | 10 |  | 0
275 | KNNR 5 0203-01 | Przewody SA-YTDY 8x0.5 mm B2ca - peszle | m | 10 |  | 0
276 | KNNR 5 0203-01 | Przewody SA-YTDY 8x0.5 mm B2ca - rurki | m | 10 |  | 0
277 | KNNR 5 0205-04 | Przewody SA-YTDY 8x0.5 mm B2ca - podtynkowo | m | 50 |  | 0
278 | KNNR 5 0209-04 | Przewody U/UTP kat. 5e B2ca-s1b, d1, a1 - koryta | m | 15 |  | 0
279 | KNNR 5 0203-01 | Przewody U/UTP kat. 6A B2ca-s1b, d1, a1 - peszle | m | 10 |  | 0
280 | KNNR 5 1207-01 | Wykucie bruzd dla przewodów wtynkowych | m | 50 |  | 0
281 | KNNR 5 1207-09 | Wykucie bruzd dla rur peszel | m | 20 |  | 0
282 | KNNR 5 1208-02 | Zaprawianie bruzd | m | 70 |  | 0
283 | KNNR 5 1208-05 | Zaprawianie bruzd - ręczne przygotowanie zaprawy cementowo-wapiennej | m3 | 0.175 |  | 0
284 | KNNR 5 0103-08 | Rury winidurowe | m | 10 |  | 0
285 | KNNR 5 0102-03 | Rury winidurowe karbowane (giętkie) | m | 20 |  | 0
|  | RAZEM 6.2.2 SSWiN |  |  |  | 0
|  | RAZEM 6.2 Instalacje i urządzenia niskoprądowe |  |  |  | 0
6.3 |  | TRASY KABLOWE - instalacje elektryczne i niskoprądowe
286 | KNNR 5 1101-02 | Konstrukcje wsporcze przykręcane o masie do 1 kg - 2 mocowania | szt. | 30 |  | 0
287 | KNNR 5 1105-08 | KORYTO 200 H50 | m | 40 |  | 0
288 | KNNR 5 1105-07 | KORYTO 50 H50 | m | 38 |  | 0
289 |  | Uszczelnienia przejść ppoż - komplet 1 | kpl | 2 |  | 0
290 | KNNR 5 0111-05 | KANAŁ ELEKTROINSTALACYJNY 160x55 Z PRZEDZIAŁEM | m | 15 |  | 0
291 | KNNR 5 1209-10 | Przebijanie otworów śr. 25 mm o długości do 20 cm w ścianach lub stropach z betonu | otw. | 80 |  | 0
|  | RAZEM 6.3 TRASY KABLOWE - instalacje elektryczne i niskoprądowe |  |  |  | 0
6.4 |  | Kontrola dostępu
292 | KNR AL-01 0302-03 | KONTROLER Z OPROG ZARZĄDZAJĄCYM 2prz. | szt. | 1 |  | 0
293 | KNR AL-01 0302-03 | Zasilacz buforowy kontrolerów Zasilanie 12V DC, 6 A. Do zasilania modułu kontrolera, czytników, zamków elektrycznych i ładowania akumulatora do 18 Ah. | szt. | 1 |  | 0
294 | KNR AL-01 0112-02 | OBUDOWA ZASILACZ BUFOROWY 12V/6A/17AH | szt. | 1 |  | 0
295 | KNR AL-01 0109-02 | AKUMULATOR 12V18AH | szt. | 1 |  | 0
296 | KNR AT-15 0109-14 | SWITCH 8x1000MBIT | szt. | 1 |  | 0
297 | KNR AL-01 0301-01 | Czytnik kart zbliżeniowych; standard kart: mifare, mifare plus, mifare desfire; częstotliwość pracy: 13,56 MHz; zasięg odczytu: do 5 cm; interfejs wyjściowy: Wiegand; liczba bitów wyjściowych: 26, 32, 34, 56, 58; typ złącza: kabel elastyczn | szt. | 2 |  | 0
298 | KNR AL-01 0402-01 | PRZYCISK WYJŚCIA AWARYJNEGO | szt. | 1 |  | 0
299 | KNR AL-01 0304-01 | RYGIEL REWERSYJNY Z MONITORINGIEM ZAMKNIĘCIA | szt | 1 |  | 0
300 |  | KĄTOWNIK LEWY DO ELEKTROZACZEPU | szt. | 1 |  | 0
301 | KNR AL-01 0203-02 | KONTAKTRON MAGNETYCZNY | szt. | 1 |  | 0
302 | KNR AL-01 0301-01 | CZYTNIK KART ADMINISTRATORA | szt. | 1 |  | 0
303 | KNR AL-01 0301-01 | KARTA ZBLIŻENIOWA | szt. | 10 |  | 0
304 | KNNR 5 0209-04 | Przewody U/UTP kat.6A 525MHz LSZH klasa CPR B2ca-s1b, d1, a1 - koryta | m | 25 |  | 0
305 | KNNR 5 0203-01 | Przewody U/UTP kat.6A 525MHz LSZH klasa CPR B2ca-s1b, d1, a1 - peszle | m | 122.5 |  | 0
306 | KNNR 5 1207-09 | Wykucie bruzd dla rur peszel | m | 122.5 |  | 0
307 | KNNR 5 1208-02 | Zaprawianie bruzd | m | 122.5 |  | 0
308 | KNNR 5 1208-05 | Zaprawianie bruzd - ręczne przygotowanie zaprawy cementowo-wapiennej | m3 | 0.306 |  | 0
309 | KNNR 5 0102-03 | Rury winidurowe karbowane (giętkie) | m | 122.5 |  | 0
|  | RAZEM 6.4 Kontrola dostępu |  |  |  | 0
6.5 |  | Pozostałe
310 | kalk. własna | Pozostałe prace demontażowe oraz utylizacja materiałów budowlanych | kpl. | 1 |  | 0
311 | kalk. własna | Dokumentacja powykonawcza | kpl. | 1 |  | 0
312 | wycena indywidualna | Badania instalacji elektrycznych | kpl | 1 |  | 0
313 | KNR AT-14 0111-01 | Wykonanie pomiarów torów transmisyjnych zgodnie z wymaganiami | pomiar | 56 |  | 0
|  | RAZEM 6.5 Pozostałe |  |  |  | 0
6.6 |  | Teren zewnętrzny
314 | KNNR 5 0701-05 | Kopanie rowów dla kabli w sposób mechaniczny w gruncie kat. III-IV | m3 | 70 |  | 0
315 | KNNR 5 0706-01 | Nasypanie warstwy piasku na dnie rowu kablowego o szerokości do 0,4 m | m | 70 |  | 0
316 | KNNR 5 0707-03 | Układanie kabli YAKXS 5x25mm2 | m | 40 |  | 0
317 | KNNR 5 0707-02 | Układanie kabli YAKXS 5x16mm2 | m | 85 |  | 0
318 | KNNR 5 0705-01 | Rura 110 DVK | m | 60 |  | 0
319 | KNNR 5 0705-01 | Rura RHDPE 110 | m | 65 |  | 0
320 | KNNR 5 0102-08 | Rury do prowadzenia okablowania w słupach | m | 24 |  | 0
321 | KNR 5-01 0401-02 | Budowa studni kablowych prefabrykowanych SK-1 | stud. | 3 |  | 0
322 | KNNR 5 0702-05 | Zasypywanie rowów dla kabli wykonanych mechanicznie w gruncie kat. III-IV | m3 | 70 |  | 0
323 | KNR AT-03 0101-01 | Roboty remontowe - cięcie piłą nawierzchni bitumicznych | m | 50 |  | 0
324 | KNR AT-03 0104-02 | Mechaniczna rozbiórka nawierzchni bitumicznej z wywozem materiału z rozbiórki | m2 | 15 |  | 0
325 | KNR 2-31 0114-03 | Podbudowa z kruszywa naturalnego - warstwa górna o grubości po zagęszczeniu 15 cm | m2 | 15 |  | 0
326 | KNR 2-31 1106-01 | Remont cząstkowy nawierzchni bitumicznej mieszanką mineralno-asfaltową | t | 1.763 |  | 0
|  | RAZEM 6.6 Teren zewnętrzny |  |  |  | 0
6.7 |  | System przyzywowy
327 | KNR AL-01 0402-01 | Kasownik 1-obwodowy | szt. | 1 |  | 0
328 | KNR AL-01 0108-04 | Lampka czerwona z buczkiem | szt. | 1 |  | 0
329 | KNR AL-01 0402-01 | Przycisk pociągowy | szt. | 2 |  | 0
330 | KNR AL-01 0108-02 | Moduł/Sygnalizator alarmu | szt. | 2 |  | 0
331 | KNNR 5 0205-02 | Przewody HTKSH 10x0,8mm B2ca-s1b, d1, a1 układane p.t. | m | 10 |  | 0
332 | KNNR 5 0205-02 | Przewody N2XH-J 2x1,5mm2 B2ca-s1b, d1, a1 układane p.t. | m | 10 |  | 0
333 | KNNR 5 0205-01 | Przewody N2XH-J 4x1,5mm2 B2ca-s1b, d1, a1 układane p.t. | m | 10 |  | 0
334 | KNNR 5 1207-01 | Wykucie bruzd dla przewodów wtynkowych w cegle | m | 15 |  | 0
335 | KNNR 5 1208-02 | Zaprawianie bruzd o szerokości do 50 mm | m | 15 |  | 0
336 | KNNR 5 1208-06 | Zaprawianie bruzd - ręczne przygotowanie zaprawy cementowej | m3 | 0.126 |  | 0
|  | RAZEM 6.7 System przyzywowy |  |  |  | 0
6.8 |  | INSTALACJA AUTONOMICZNYCH CZUJEK DYMU
337 | KNR 5-06 1606-04 | Instalowanie gniazd do czujek kołkami rozporowymi na betonie | szt. | 7 |  | 0
338 | KNR 5-06 1612-02 | Instalowanie autonomicznych czujek dymu w uprzednio zainstalowanych gniazdach | szt. | 7 |  | 0
339 | KNR 5-06 1614-01 | Sprawdzenie i uruchomienie | szt. | 7 |  | 0
340 | KNNR 5 0206-01 | Przewody HTKSHekw PH90 3x2x0,8mm | m | 30 |  | 0
|  | RAZEM 6.8 INSTALACJA AUTONOMICZNYCH CZUJEK DYMU |  |  |  | 0
|  | RAZEM 6 Instalacje elektryczne i niskoprądowe |  |  |  | 0
|  | RAZEM kosztorys |  |  |  | 0
Data i podpis Wykonawcy
…..............................

## Arkusz1
Lp. | Podstawa | Opis robót | Jednostka | Obmiar | Cena jedn. | Wartość
1 | 2 | 3 | 4 | 5 | 6 | 7
1 |  | Roboty rozbiórkowe
1 | KNR 4-01 0535-08 | Rozebranie obróbek blacharskich murów ogniowych, okapów, kołnierzy, gzymsów itp. z blachy nie nadającej się do użytku | m2 | 1.5 |  | 0
2 | KNR 4-01 0354-04 | Wykucie z muru ościeżnic okiennych i drzwiowych | szt. | 11 |  | 0
3 | KNR 4-01 0336-05 | Wykucie bruzd poziomych 1/2x1 1/2 ceg. w ścianach z cegieł na zaprawie cementowo-wapiennej | m | 19.2 |  | 0
4 | KNR 4-01 0329-03 | Wykucie otworów w ścianach z cegieł o grubości ponad 1/2 ceg. na zaprawie wapiennej lub cementowo-wapiennej dla otworów drzwiowych i okiennych | m3 | 2.1 |  | 0
5 | KNR 4-01 0348-03 | Rozebranie ścianki z cegieł o grubości 1/2 ceg. na zaprawie cementowo-wapiennej | m2 | 28.885 |  | 0
6 | KNR 4-01 0212-01 | Rozbiórka elementów konstrukcji betonowych niezbrojonych o grubości do 15 cm | m3 | 0.752 |  | 0
7 | KNR 4-01 0102-02 | Wykopy wąskoprzestrzenne, nieumocnione o szerokości dna do 1.5 m i głębokości do 1.5 m w gruncie kat. III | m3 | 3.258 |  | 0
8 | KNR 4-01 0108-02 0108-04 | Wywóz ziemi samochodami skrzyniowymi grunt.kat. III | m3 | 3.258 |  | 0
9 | KNR 4-01 0108-09 0108-10 | Wywiezienie gruzu spryzmowanego samochodami skrzyniowymi na odległość 10 km | m3 | 7.561 |  | 0
|  | RAZEM 1 Roboty rozbiórkowe |  |  |  | 0
2 |  | Roboty budowlane
2.1 |  | Roboty murowe i żelbetowe
10 | KNR 2-02 0290-02 | Przygotowanie i montaż zbrojenia elementów budynków i budowli - pręty żebrowane o śr. 8-14 mm | t | 0.045 |  | 0
11 | KNR 2-02 0290-01 | Przygotowanie i montaż zbrojenia elementów budynków i budowli - pręty gładkie o śr. do 7 mm | t | 0.021 |  | 0
12 | KNR 2-02 0202-01 | Ławy fundamentowe prostokątne żelbetowe, szerokości do 0,6 m - Beton C20/25 (B-25) | m3 | 4.01 |  | 0
13 | NNRNKB 202 0618-01 | (z.V) Izolacje przeciwwilgociowe ław fundamentowych z papy zgrzewalnej | m2 | 4.135 |  | 0
14 | KNR 4-01 0304-02 | Uzupełnienie ścian lub zamurowanie otworów w ścianach na zaprawie cementowo-wapiennej bloczkami z betonu komórkowego | m3 | 1.2 |  | 0
15 | NNRNKB 202 0137-01 | (z.I) Ściany budynków jednokondygnacyjnych, o wys. do 4,5 m i grubości 24 cm z bloczków betonowych na zaprawie wapiennej lub cementowo-wapiennej | m2 | 4.628 |  | 0
16 | KNR 2-02 0116-01 | Ściany budynków z bloczków z betonu komórkowego, grubości 24 cm | m2 | 17.88 |  | 0
17 | KNR 2-02 0121-03 | Ścianki działowe z płytek piano- lub gazobetonowych grubości 12 cm | m2 | 19.68 |  | 0
18 | KNR AT-44 0301-03 | Nadproża strunobetonowe 120x115 mm R60 | m belki | 34.2 |  | 0
19 | KNR 2-02 0212-12 | Wieńce monolityczne na ścianach zewnętrznych o szerokości do 30 cm | m3 | 0.902 |  | 0
20 | KNR 2-02 0290-02 | Przygotowanie i montaż zbrojenia elementów budynków i budowli - pręty żebrowane o śr. 8-14 mm | t | 0.045 |  | 0
21 | KNR 2-02 0290-01 | Przygotowanie i montaż zbrojenia elementów budynków i budowli - pręty gładkie o śr. do 7 mm | t | 0.01 |  | 0
|  | RAZEM 2.1 Roboty murowe i żelbetowe |  |  |  | 0
2.2 |  | Stolarka okienna i drzwiowa zewnętrzna
22 | KNR 2-02 1003-05 analogia | Okna drewniane fabrycznie wykończone, wymagania wg projektu technicznego oraz zestawienia stolarki w pab | m2 | 5.82 |  | 0
23 | KNR 2-02 1003-05 analogia | Okna drewniane fabrycznie wykończone, odporne na włamanie, wymagania wg projektu technicznego oraz zestawienia stolarki w pab | m2 | 2.24 |  | 0
24 | KNR-W 2-02 1040-02 | Drzwi aluminiowe dwuskrzydłowe, wymagania wg projektu technicznego oraz zestawienia stolarki w pab | m2 | 2.94 |  | 0
25 | kalk. własna | Dostawa i montaż rolet kasetonowych na okna z folią UV | szt | 5 |  | 0
26 | TZKNBK XX 1803-02 | Parapety drewniane o szerokości 33 cm - grubości 30 mm | m2 | 1.29 |  | 0
|  | RAZEM 2.2 Stolarka okienna i drzwiowa zewnętrzna |  |  |  | 0
2.3 |  | Tynki i okładziny g-k, szpachlowanie, malowanie
27 | NNRNKB 202 0829-01 | (z.I) Tynki cementowo-wapienne IV kat. wykonane ręcznie na ścianach z transportem mechanicznym | m2 | 65.12 |  | 0
28 | KNR 4-01 0708-01 | Wykonanie tynków zwykłych wewnętrznych kat. III z zaprawy cementowo-wapiennej na ościeżach szerokości do 15 cm | m | 19.67 |  | 0
29 | KNR AT-12 0102-01 | Obudowy ścienne z płyt gipsowo-kartonowych na pojedynczej konstrukcji nośnej, z pokryciem jednostronnym jednowarstwowym | m2 | 72.475 |  | 0
30 | KNR AT-12 0202-01 | Okładziny stropów z płyt gipsowo-kartonowych na metalowej konstrukcji nośnej (system 60CD) pojedynczej, profile kapeluszowe | m2 | 54.88 |  | 0
31 | KNR AT-12 0201-02 | Sufity podwieszane z płyt gipsowo-kartonowych Ogień na metalowej konstrukcji nośnej 60CD jednopoziomowej, dwie warstwy pokrycia 12,5-02, odporność ogniowa F 1/EI 60 | m2 | 9.89 |  | 0
32 | KNR AT-12 0202-05 | Izolacja pozioma z wełny mineralnej gr 10 cm | m2 | 194.31 |  | 0
33 | KNR 2-02 0815-04 | Wewnętrzne gładzie gipsowe dwuwarstwowe na ścianach z elementów prefabrykowanych i betonowych wylewanych | m2 | 119.945 |  | 0
34 | KNR 2-02 1505-03 | Dwukrotne malowanie farbami emulsyjnymi powierzchni wewnętrznych - podłoży gipsowych z gruntowaniem - FARBA SILIKATOWA/KRZEMIANOWA odporna na szorowanie | m2 | 229.29 |  | 0
35 | NNRNKB 202 1134-02 | (z.VII) Gruntowanie podłoży preparatami - powierzchnie pionowe | m2 | 27.9 |  | 0
36 | NNRNKB 202 0838-04 | (z.IV) Licowanie ścian o pow. ponad 5 m2 płytkami glazurowanymi na zaprawie klejowej, płytki o wym. min 30x60 cm | m2 | 27.9 |  | 0
37 | kalk. własna | Dostawa i montaż kominków dachowych obrotowych ocieplonych | szt | 5 |  | 0
|  | RAZEM 2.3 Tynki i okładziny g-k, szpachlowanie, malowanie |  |  |  | 0
2.4 |  | Posadzki
38 | KNR 2-02 1102-01 | Warstwy wyrównawcze pod posadzki z zaprawy cementowej zatarte na ostro | m2 | 64.77 |  | 0
39 | KNR 2-02 0607-01 analogia | Izolacje przeciwwilgociowe i przeciwwodne z folii polietylenowej szerokiej poziome podposadzkowe | m2 | 64.77 |  | 0
40 | KNR 2-02 0609-03 | Izolacje cieplne i przeciwdźwiękowe z płyt styropianowych pozio- me na wierzchu konstrukcji na sucho - płyta PIR gr 7 cm | m2 | 64.77 |  | 0
41 | KNR 2-02 1106-02 | Posadzki cementowe wraz z cokolikami zatarte na gładko gruboś- ci 25 mm | m2 | 64.77 |  | 0
42 | KNR 2-02 1106-03 | Posadzki cementowe wraz z cokolikami zatarte - pogrubienie po- sadzki o 1 cm Krotność = 3,5 | m2 | 64.77 |  | 0
43 | NNRNKB 202 1130-02 | (z.VII) Warstwy wyrównujące i wygładzające z zaprawy samopoziomującej grubości 5 mm wykonywane w pomieszczeniach o pow. ponad 8 m2 | m2 | 31.839 |  | 0
44 | KNR 19-01 0907-03 | Posadzki z wykładzin dywanowych, wymagania zgodnie z PT | m2 | 31.839 |  | 0
45 | NNRNKB 202 1118-11 | (z.IV) Posadzki jedno- i dwubarwne z płytek terakotowych o wym. 120x120 cm luzem na zaprawie klejowej w pomieszczeniach o pow. do 8 m2 - kolorystyka do ustalenia z inwestorem, w tym listwy przypodłogowe, fugi epoksydowe | m2 | 36.06 |  | 0
|  | RAZEM 2.4 Posadzki |  |  |  | 0
2.5 |  | Stolarka drzwiowa wewnętrzna
46 | KNR-W 2-02 1026-01 | Ościeżnice drewniane | m2 | 7.38 |  | 0
47 | KNR-W 2-02 1022-01 | Skrzydła drzwiowe płytowe wewnętrzne pełne jednoskrzydłowe fabrycznie wykończone - skrzydło drewniane lite sosnowe, z uszczelką, bejcowane i lakierowane 3 krotnie, 3 zawaisy, zamek na klucz/zamek łazienkowy, z podcięciem w łazienkach | m2 | 3.69 |  | 0
48 | KNR-W 2-02 1022-01 | Skrzydła drzwiowe płytowe wewnętrzne pełne jednoskrzydłowe fabrycznie wykończone - skrzydło drewniane lite sosnowe, z uszczelką, bejcowane i lakierowane 3 krotnie, 3 zawaisy, zamek na klucz/zamek łazienkowy, z podcięciem w łazienkach- EI30 odporne na włamanie | m2 | 3.69 |  | 0
49 | kalk. własna | Dostawa i montaż samozamykaczy | szt | 4 |  | 0
50 | KNR-W 2-02 1203-01 | Drzwi stalowe pełne o powierzchni do 2 m2 - drzwi do magazynu broni klasa RC4, EI30 | m2 | 1.8 |  | 0
|  | RAZEM 2.5 Stolarka drzwiowa wewnętrzna |  |  |  | 0
2.6 |  | Elewacja
51 | KNR 4-01 0701-02 | Odbicie tynków wewnętrznych z zaprawy cementowo-wapiennej na ścianach, filarach, pilastrach o powierzchni odbicia do 5 m2 - ODBICIE ODPADAJĄCEGO TYNKU OK. 10% | m2 | 5.832 |  | 0
52 | KNR 4-01 0711-01 | Uzupełnienie tynków zwykłych wewnętrznych kat. III z zaprawy cementowo-wapiennej na ścianach i słupach prostokątnych na podłożu z cegły, pustaków ceramicznych, gazo- i pianobetonów (do 1 m2 w 1 miejscu) | m2 | 5.832 |  | 0
53 | KNR 0-23 2611-01 | Przygotowanie starego podłoża pod docieplenie metodą lekką-mokrą - oczyszczenie mechaniczne i zmycie | m2 | 116.65 |  | 0
54 | KNR 0-23 2611-03 | Przygotowanie starego podłoża pod docieplenie metodą lekką-mokrą - dwukrotne gruntowanie | m2 | 116.65 |  | 0
55 | KNR 0-23 2615-02 | Docieplenie ścian z cegły płytami z wełny mineralnej - przy użyciu gotowych zapraw klejących wraz z przygotowaniem podłoża i ręczne wykonanie wyprawy elewacyjnej z gotowej suchej mieszanki - gr 16 cm | m2 | 116.65 |  | 0
56 | KNR 0-23 2615-08 | Docieplenie ościeży o szer. 30 cm z cegły płytami z wełny mineralnej - przy użyciu gotowych zapraw klejących wraz z przygotowaniem podłoża i ręczne wykonanie wyprawy elewacyjnej z tynku silikatowo-silikonowego gr 1,5 mm - gr 3 cm | m2 | 4.04 |  | 0
57 | NNRNKB 202 0541-02 | (z.VI) Obróbki blacharskie z blachy powlekanej o szer.w rozwinię- ciu ponad 25 cm - kolor do ustalenia z inwestorem | m2 | 1.821 |  | 0
58 | KNR 0-23 2612-09 | Zamocowanie listwy cokołowej | m | 41.48 |  | 0
59 | KNR 0-23 2612-08 | Ochrona narożników wypukłych kątownikiem metalowym | m | 46.98 |  | 0
60 |  | Montaż daszku ze szkła bezpiecznego nad wejściem do budynku | kpl. | 1 |  | 0
61 |  | Przedłużenie okapu w związku z dociepleniem ścian | kpl. | 1 |  | 0
|  | RAZEM 2.6 Elewacja |  |  |  | 0
2.7 |  | Ściany fundamentowe
62 | KNR 4-01 0212-01 | Rozbiórka elementów konstrukcji betonowych niezbrojonych o grubości do 15 cm | m3 | 2.489 |  | 0
63 | KNR 4-01 0102-02 | Wykopy wąskoprzestrzenne, nieumocnione o szerokości dna do 1.5 m i głębokości do 1.5 m w gruncie kat. III | m3 | 8.296 |  | 0
64 | KNR 4-01 0105-02 | Zasypanie wykopów ziemią z ukopów z przerzutem ziemi na odległość do 3 m i ubiciem warstwami co 15 cm w gruncie kat. III | m3 | 8.296 |  | 0
65 | KNR 4-01 0108-09 0108-10 | Wywiezienie gruzu spryzmowanego samochodami skrzyniowymi na odległość 10 km | m3 | 2.489 |  | 0
66 | KNR 0-23 2611-01 | Przygotowanie starego podłoża pod docieplenie metodą lekką-mokrą - oczyszczenie mechaniczne i zmycie | m2 | 20.74 |  | 0
67 | KNR 2-02 0603-01 | Izolacje przeciwwilgociowe powłokowe bitumiczne pionowe - wy- konywane na zimno z emulsji asfaltowej - pierwsza warstwa | m2 | 20.74 |  | 0
68 | KNR 2-02 0603-02 | Izolacje przeciwwilgociowe powłokowe bitumiczne pionowe - wy- konywane na zimno z emulsji asfaltowej - druga i następna warst- wa | m2 | 20.74 |  | 0
69 | KNR 0-23 2612-01 | Ocieplenie ścian budynków płytami styropianowymi - przyklejenie płyt styropianowych do ścian - XPS gr. 12 cm - pod ziemią | m2 | 20.74 |  | 0
|  | RAZEM 2.7 Ściany fundamentowe |  |  |  | 0
|  | RAZEM 2 Roboty budowlane |  |  |  | 0
3 |  | Instalacje sanitarne wewnętrzne
3.1 |  | Instalacja wody
70 | KNR 4-01 0212-01 | Rozbiórka elementów konstrukcji betonowych niezbrojonych o grubości do 15 cm | m3 | 0.054 |  | 0
71 | KNR 4-01 0102-02 | Wykopy wąskoprzestrzenne, nieumocnione o szerokości dna do 1.5 m i głębokości do 1.5 m w gruncie kat. III | m3 | 0.432 |  | 0
72 | KNR 4-01 0105-02 | Zasypanie wykopów ziemią z ukopów z przerzutem ziemi na odległość do 3 m i ubiciem warstwami co 15 cm w gruncie kat. III | m3 | 0.432 |  | 0
73 | KNR 4-01 0108-09 0108-10 | Wywiezienie gruzu spryzmowanego samochodami skrzyniowymi na odległość 10 km | m3 | 0.054 |  | 0
74 | KNR 4-01 0205-05 | Naprawa podłoża betonowego o powierzchni zniszczonej do 0.5 m2 | miejsc. | 1 |  | 0
75 | KNR-W 2-15 0142-01 | Szafka z zaworem | szt. | 1 |  | 0
76 | KNR-W 2-15 0132-05 | Zawory przelotowe i zwrotne instalacji wodociągowych z rur z tworzyw sztucznych o śr. nominalnej 40 mm | szt. | 1 |  | 0
77 | KNR-W 2-15 0111-02 | Rurociągi z tworzyw sztucznych (PP, PE, PB) o śr. zewnętrznej 25 mm o połączeniach zgrzewanych, na ścianach w budynkach mieszkalnych | m | 30 |  | 0
78 | KNR-W 2-15 0132-01 | Zawory przelotowe instalacji wodociągowych z rur z tworzyw sztucznych o śr. nominalnej 15 mm - zawór czerpalny | szt. | 1 |  | 0
79 | KNR-W 2-15 0128-02 | Płukanie instalacji wodociągowej w budynkach niemieszkalnych | m | 30 |  | 0
80 | KNR-W 2-15 0127-02 | Próba szczelności instalacji wodociągowych z rur z tworzyw sztucznych w budynkach mieszkalnych (rurociąg o śr. do 90 mm) | m | 30 |  | 0
81 | KNR 0-34 0101-11 | Izolacja rurociągów śr. 25 mm otulinami Thermaflex FRZ - jednowarstwowymi gr. 6 mm (N) | m | 30 |  | 0
82 | KNR-W 2-15 0116-01 | Dodatki za podejścia dopływowe w rurociągach z tworzyw sztucznych do zaworów czerpalnych, baterii, mieszaczy, hydrantów itp. o połączeniu sztywnym o śr. zewnętrznej 16 mm | szt. | 6 |  | 0
83 | KNR-W 2-15 0132-01 | Zawory przelotowe instalacji wodociągowych z rur z tworzyw sztucznych o śr. nominalnej 15 mm | szt. | 6 |  | 0
84 | KNR-W 2-15 0116-08 | Dodatki za podejścia dopływowe w rurociągach z tworzyw sztucznych do zaworów czerpalnych, baterii, płuczek o połączeniu elastycznym metalowym o śr. zewnętrznej 16 mm | szt. | 1 |  | 0
85 | KNR-W 4-01 0344-03 | Wykucie bruzd pochyłych 1/2 x 1/2 ceg. w ścianach z cegieł na zaprawie cementowo-wapiennej | m | 6 |  | 0
86 | KNR-W 4-01 0327-04 | Zamurowanie bruzd pionowych lub pochyłych o przekroju 1/2 x 1/2 ceg. w ścianach z cegieł | m | 6 |  | 0
87 | KNR-W 4-01 0335-11 | Przebicie otworów w ścianach z cegieł | szt. | 2 |  | 0
88 | KNR-W 4-01 0325-04 | Zamurowanie przebić w ścianach z cegieł | szt. | 2 |  | 0
89 | kalk. własna | Opłata za badanie wody | kpl | 1 |  | 0
90 | kalk. własna | Dostawa i montaż przepływowych podgrzewaczy wody 230v - podgrzewacz pojemnościowy 10l | kpl | 1 |  | 0
91 | KNR 2-15 0115-01 analogia | Baterie umywalkowe lub zmywakowe ścienne o śr. nom. 15 mm - bateria dla NS | szt. | 1 |  | 0
92 | KNR 2-15 0115-01 analogia | Baterie umywalkowe lub zmywakowe ścienne o śr. nom. 15 mm - bateria zlewozmywakowa | szt. | 1 |  | 0
93 | KNR 2-15 0115-01 analogia | Baterie umywalkowe lub zmywakowe ścienne o śr. nom. 15 mm - bateria prysznicowa | szt. | 1 |  | 0
94 | KNR-W 2-15 0132-01 | Zawory przelotowe instalacji wodociągowych z rur z tworzyw sztucznych o śr. nominalnej 15 mm - zawór czerpalny | szt. | 1 |  | 0
|  | RAZEM 3.1 Instalacja wody |  |  |  | 0
3.2 |  | Instalacja kanalizacji
95 | KNR 4-01 0212-01 | Rozbiórka elementów konstrukcji betonowych niezbrojonych o grubości do 15 cm | m3 | 0.72 |  | 0
96 | KNR 4-01 0102-02 | Wykopy wąskoprzestrzenne, nieumocnione o szerokości dna do 1.5 m i głębokości do 1.5 m w gruncie kat. III | m3 | 2.4 |  | 0
97 | KNR 4-01 0105-02 | Zasypanie wykopów ziemią z ukopów z przerzutem ziemi na odległość do 3 m i ubiciem warstwami co 15 cm w gruncie kat. III | m3 | 2.4 |  | 0
98 | KNR 4-01 0108-09 0108-10 | Wywiezienie gruzu spryzmowanego samochodami skrzyniowymi na odległość 10 km | m3 | 0.72 |  | 0
99 | KNR 4-01 0207-03 | Zabetonowanie żwirobetonem bruzd w podłożach, stropach i ścianach bez deskowań i stemplowań | m | 12 |  | 0
100 | KNR-W 4-01 0335-11 | Przebicie otworów w ścianach z cegieł | szt. | 1 |  | 0
101 | KNR-W 4-01 0325-04 | Zamurowanie przebić w ścianach z cegieł | szt. | 1 |  | 0
102 | KNR-W 2-15 0203-04 | Rurociągi z PVC kanalizacyjne o śr. 160 mm w gotowych wykopach, wewnątrz budynków o połączeniach wciskowych | m | 5 |  | 0
103 | KNR-W 2-15 0203-03 | Rurociągi z PVC kanalizacyjne o śr. 110 mm w gotowych wykopach, wewnątrz budynków o połączeniach wciskowych | m | 7 |  | 0
104 | KNR-W 2-15 0208-01 | Rurociągi z PVC kanalizacyjne o śr. 50 mm na ścianach w budynkach niemieszkalnych o połączeniach wciskowych | m | 10 |  | 0
105 | KNR-W 2-15 0213-04 | Rury wywiewne z PVC o połączeniu wciskowym o śr. 50 mm | szt. | 1 |  | 0
106 | KNR-W 2-15 0211-01 | Dodatki za wykonanie podejść odpływowych z PVC o śr. 50 mm o połączeniach wciskowych | podej. | 4 |  | 0
107 | KNR-W 2-15 0211-03 | Dodatki za wykonanie podejść odpływowych z PVC o śr. 110 mm o połączeniach wciskowych | podej. | 2 |  | 0
108 | KNR-W 2-15 0233-03 | Ustępy - Zestaw podtynkowy dla NS (stelaż + miska + przycisk + deska) | kpl. | 1 |  | 0
109 | KNR-W 2-15 0218-01 | Wpusty ściekowe z tworzywa sztucznego | szt. | 1 |  | 0
110 | KNR 2-15 0221-01 | Montaż umywalek pojedynczych porcelanowych z syfonem ze stali nierdzewnej - umywalka | szt. | 1 |  | 0
111 | KNR 2-15 0220-05 | Montaż zlewozmywaków żeliwnych lub stalowych na szafce | szt. | 1 |  | 0
112 | KNR-W 2-15 0232-02 | Brodziki natryskowe bez kabiny | kpl. | 1 |  | 0
113 | KNR 2-15 0225-02 | Montaż pisuarów pojedynczych z zaworem spłukującym | kpl. | 1 |  | 0
|  | RAZEM 3.2 Instalacja kanalizacji |  |  |  | 0
3.3 |  | Instalacja klimatyzacji i c.o.
114 | KNR 2-17 0205-05 | Dostawa i montaż układu klimatyzacji typu split - jednostka wewnętrzna ścienna P09EN.NSJ lub równoważna | kpl ukł. | 3 |  | 0
115 | KNR 2-17 0205-05 | Dostawa i montaż układu klimatyzacji typu split - jednostka zewnętrzna ścienna P09EN.UA3 lub równoważna | kpl ukł. | 3 |  | 0
116 | KNNR 4 0405-01 | Rurociągi miedziane o średnicy zewnętrznej 6,35 mm o połączeniach lutowanych, na ścianach w budynkach - rury fi 6,35 | m | 37 |  | 0
117 | KNNR 4 0405-01 | Rurociągi miedziane o średnicy zewnętrznej 9,52 mm o połączeniach lutowanych, na ścianach w budynkach - rury fi 9.52 | m | 37 |  | 0
118 | KNR 0-34 0104-03 | Otulina kauczukowa gr. 9 mm | m | 37 |  | 0
119 | KNR 0-34 0104-06 | Otulina kauczukowa gr. 13 mm | m | 37 |  | 0
120 | KNR 7-24 0515-01 | Napełnienie urządzeń i instalacji czynnikiem chłodniczym | kpl. | 1 |  | 0
121 | KNR 7-24 0513-05 | Przedmuchanie azotem urządzeń i instal.chłodniczych freonowych | kpl | 1 |  | 0
122 | KNR 7-24 0514-07 | Próba szczelności urządzeń i instal.obiegu freonu itp. | kpl | 1 |  | 0
123 | KNR 4-01 0333-11 | Przebicie otworów w ścianach i stropach | szt. | 6 |  | 0
124 | kalk. własna | Zabezpieczenie przejść przez ściany oddzielenia pożarowego | kpl. | 1 |  | 0
125 | KNR 0-38 0103-02 | Montaż grzejników konwektorowych elektrycznych 1,0 kW | szt. | 6 |  | 0
126 | KNR 0-38 0103-02 | Montaż grzejników konwektorowych elektrycznych 0,5 kW | szt. | 1 |  | 0
127 | KNR 7-24 0152-01 | Kurtyna powietrzna z nagrzewnicą elektryczną 2 kW | szt. | 1 |  | 0
|  | RAZEM 3.3 Instalacja klimatyzacji i c.o. |  |  |  | 0
|  | RAZEM 3 Instalacje sanitarne wewnętrzne |  |  |  | 0
4 |  | Wyposażenie
128 | analiza indywidualna | Dostawa i montaż elementów wyposażenia - Lustro uchylne | szt | 1 |  | 0
129 | analiza indywidualna | Dostawa i montaż elementów wyposażenia - Dozownik mydła | szt | 1 |  | 0
130 | analiza indywidualna | Dostawa i montaż elementów wyposażenia - Podajnik ręczników papierowych | szt | 1 |  | 0
131 | analiza indywidualna | Dostawa i montaż elementów wyposażenia - Szczotka do WC | szt | 1 |  | 0
132 | analiza indywidualna | Dostawa i montaż elementów wyposażenia - Uchwyt na papier toaletowy | szt | 1 |  | 0
133 | kalk. własna | Dostawa i montaż pochwytów dla niepełnosprawnych ze stali nierdzewnej - pochwyt uchylny ze stali nierdzewnej | szt. | 4 |  | 0
|  | RAZEM 4 Wyposażenie |  |  |  | 0
5 |  | Zagospodarowanie terenu
5.1 |  | Rozbiórka wiaty
134 | analiza indywidualna | Rozebranie wiaty nr 7 wraz z wywozem i utylizacją | szt | 1 |  | 0
|  | RAZEM 5.1 Rozbiórka wiaty |  |  |  | 0
5.2 |  | Utwardzenie terenu
135 | KNR 2-31 0801-03 | Mechaniczne rozebranie podbudowy betonowej | m2 | 9 |  | 0
136 | KNR 4-01 0108-09 0108-10 | Wywiezienie gruzu spryzmowanego samochodami skrzyniowymi na odległość 10 km | m3 | 1.35 |  | 0
137 | KNR 2-31 0104-05 | Warstwy odsączające z piasku w korycie lub na całej szerokości drogi, wykonanie ręczne, zagęszczanie mechaniczne - grubość warstwy po zagęszczeniu 10 cm | m2 | 9 |  | 0
138 | KNR 2-31 0114-03 | Podbudowa z kruszywa naturalnego - warstwa górna o grubości po zagęszczeniu 15 cm | m2 | 9 |  | 0
139 | KNR 2-31 0511-02 | Nawierzchnie z kostki brukowej betonowej o grubości 6 cm na podsypce cementowo-piaskowej | m2 | 9 |  | 0
140 | KNR 2-31 0401-04 | Rowki pod krawężniki i ławy krawężnikowe | m | 13.5 |  | 0
141 | KNR 2-02 1101-01 | Podkłady betonowe na podłożu gruntowym | m3 | 0.54 |  | 0
142 | KNR 2-31 0407-05 | Obrzeża betonowe o wymiarach 30x8 cm na podsypce cemento- wo-piaskowej z wypełnieniem spoin zaprawą cementową | m | 13.5 |  | 0
|  | RAZEM 5.2 Utwardzenie terenu |  |  |  | 0
5.3 |  | Budowa instalacji wodociągowej
143 | KNR 2-31 0807-01 | Rozebranie nawierzchni z kostki brukowej | m2 | 11 |  | 0
144 | KNR 2-01 0120-03 | Roboty pomiarowe przy liniowych robotach ziemnych - trasa sieci | km | 0.013 |  | 0
145 | KNR 2-01 0218-01 | Wykopy oraz przekopy wykonywane koparkami podsiębiernymi 0.60 m3 na odkład w gruncie kat. I-II Bez ręcznego wyrównania powierzchni odkładu. | m3 | 11.31 |  | 0
146 | KNR 4-05I 0401-01 | Podłoża pod kanały i obiekty z materiałów sypkich o gr. 10 cm | m2 | 7.8 |  | 0
147 | KNNR 4 1009-01 | Sieci wodociągowe - montaż rurociągów z rur polietylenowych (PE, PEHD) DN40 mm | m | 13 |  | 0
148 | KNR-W 2-01 0312-0101 | Zasypywanie wykopu piaskiem ponad wierzch rury | m3 | 1.95 |  | 0
149 | KNR 2-19 0219-01 analogia | Oznakowanie trasy rurociągu ułożonego w ziemi taśmą z tworzywa sztucznego | m | 13 |  | 0
150 | KNR 4-01 0105-01 | Zasypanie wykopów ziemią z ukopów z przerzutem ziemi na odległość do 3 m i ubiciem warstwami co 15 cm w gruncie kat. I-II | m3 | 7.02 |  | 0
151 | KNR-W 4-01 0109-05 | Wywóz ziemi samochodami samowyładowczymi na odległość 10 km (grunt kat. I-II) wraz z opłatą za składowanie | m3 | 4.29 |  | 0
152 | KNR-W 2-15 0203-03 | Rurociągi z PVC kanalizacyjne o śr. 110 mm w gotowych wykopach, wewnątrz budynków o połączeniach wciskowych - rury osłonowe | m | 2.4 |  | 0
153 | analiza indywidualna | Włączenie do instalacji wody na zewnątrz budynku lub wewnątrz wraz z pracami rozbiórkowymi posadzki oraz pracami naprawczymi | szt | 1 |  | 0
154 | KNR 2-31 0114-03 | Podbudowa z kruszywa naturalnego - warstwa górna o grubości po zagęszczeniu 15 cm | m2 | 11 |  | 0
155 | KNR 2-31 0511-02 | Nawierzchnie z kostki brukowej betonowej o grubości 6 cm na podsypce cementowo-piaskowej - odtworzenie nawierzchni z kostki z rozbiórki | m2 | 11 |  | 0
|  | RAZEM 5.3 Budowa instalacji wodociągowej |  |  |  | 0
5.4 |  | Budowa instalacji kanalizacyjnej
156 | KNR 2-01 0120-03 | Roboty pomiarowe przy liniowych robotach ziemnych - trasa sieci | km | 0.07 |  | 0
157 | KNR AT-03 0101-01 | Roboty remontowe - cięcie piłą nawierzchni bitumicznych | m | 64 |  | 0
158 | KNR AT-03 0104-02 | Mechaniczna rozbiórka nawierzchni bitumicznej z wywozem materiału z rozbiórki | m2 | 19.2 |  | 0
159 | KNR 2-01 0218-01 | Wykopy oraz przekopy wykonywane koparkami podsiębiernymi 0.60 m3 na odkład w gruncie kat. I-II Bez ręcznego wyrównania powierzchni odkładu. | m3 | 50.112 |  | 0
160 | KNR 2-01 0310-02 | Ręczne wykopy ciągłe lub jamiste ze skarpami o szer. dna do 1,5 m i gł. do 1,5 m ze złożeniem urobku na odkład (kat. gruntu III) | m3 | 33.408 |  | 0
161 | KNNR 4 1308-02 | Kanały z rur PVC łączonych na wcisk o śr. zewn. 160 mm | m | 69.6 |  | 0
162 | KNR-W 2-18 0517-01 | Studzienki kanalizacyjne systemowe śr. 315-425 mm | szt. | 4 |  | 0
163 | KNR 4-05I 0401-01 | Podłoża pod kanały i obiekty z materiałów sypkich o gr. 10 cm | m2 | 41.76 |  | 0
164 | KNR-W 2-01 0312-0101 | Zasypywanie wykopu piaskiem ponad wierzch rury | m3 | 9.076 |  | 0
165 | KNR 2-19 0219-01 analogia | Oznakowanie trasy rurociągu ułożonego w ziemi taśmą z tworzywa sztucznego | m | 69.6 |  | 0
166 | KNNR 4 1610-02 | Próba wodna szczelności kanałów rurowych o śr.nominalnej 160 mm | odc. -1 prób. | 1 |  | 0
167 | KNR 4-01 0105-01 | Zasypanie wykopów ziemią z ukopów z przerzutem ziemi na odległość do 3 m i ubiciem warstwami co 15 cm w gruncie kat. I-II | m3 | 68.486 |  | 0
168 | KNR-W 4-01 0109-05 | Wywóz ziemi samochodami samowyładowczymi na odległość 10 km (grunt kat. I-II) wraz z opłatą za składowanie | m3 | 15.034 |  | 0
169 | analiza indywidualna | Włączenie projektowanego przyłącza kanalizacji sanitarnej do sieci wraz z odbiorami ZK | szt | 1 |  | 0
170 | analiza indywidualna | Rozbiórka, wywóz i utylizacja istniejącego zbiornika na nieczystości płynne z wyrównaniem terenu | szt | 1 |  | 0
171 | KNR 2-31 0114-03 | Podbudowa z kruszywa naturalnego - warstwa górna o grubości po zagęszczeniu 15 cm | m2 | 19.2 |  | 0
172 | KNR 2-31 1106-01 | Remont cząstkowy nawierzchni bitumicznej mieszanką mineralno-asfaltową | t | 2.256 |  | 0
|  | RAZEM 5.4 Budowa instalacji kanalizacyjnej |  |  |  | 0
|  | RAZEM 5 Zagospodarowanie terenu |  |  |  | 0
6 |  | Instalacje elektryczne i niskoprądowe
6.1 |  | Instalacje i urządzenia elektryczne
6.1.1 |  | Demontaże
173 | KNNR 9 0501-07 | Demontaż opraw oświetleniowych | szt. | 10 |  | 0
174 | KNNR 9 0401-07 | Demontaż łączników instalacyjnych | szt. | 5 |  | 0
175 | KNNR 9 0402-05 | Demontaż gniazd instalacyjnych | szt. | 10 |  | 0
176 | KNNR 9 0403-06 | Demontaż puszek | szt. | 15 |  | 0
177 | kalk. własna | Demontaż pozostałych elementów instalacji | kpl | 1 |  | 0
|  | RAZEM 6.1.1 Demontaże |  |  |  | 0
6.1.2 |  | TABLICE ROZDZIELCZE
178 | KNNR 5 0404-02 | Rozbudowa RGNN | szt. | 1 |  | 0
179 | KNNR 5 0404-02 | TZBM - tablica z kompletem maskownic, płyt montażowych, osprzętu itp. | szt. | 1 |  | 0
180 | KNNR 5 0404-02 | TBS - tablica z kompletem maskownic, płyt montażowych, osprzętu itp. | szt. | 1 |  | 0
|  | RAZEM 6.1.2 TABLICE ROZDZIELCZE |  |  |  | 0
6.1.3 |  | OŚWIETLENIE
181 | KNNR 5 0502-04 | 1 - OPRAWA DO SUFITU PODWIESZONEGO 60x60 22W 3080lm 3000K 140 lm/W | kpl. | 10 |  | 0
182 | KNNR 5 0502-04 | 2 - OPRAWA DO SUFITU PODWIESZONEGO 60x60 26W 3640lm 3000K 140 lm/W | kpl. | 2 |  | 0
183 | KNNR 5 0502-04 | 3 - OPRAWA DO SUFITU PODWIESZONEGO 15W 1650lm 3000K 110 lm/W | kpl. | 2 |  | 0
184 | KNNR 5 0502-04 | Z - OPRAWA LED 1900lm IP65 (18W) | kpl. | 1 |  | 0
185 | KNNR 5 0502-04 | AWJ - OPRAWA EWAKUACYJNA JEDNOSTRONNA, IP66, IK08, 16x0.1W LED. ODLEGŁOŚĆ WIDZENIA: 30m. AUTOTEST 1H. ZAKRES TEMP.: +5°C DO 40°C. AWARYJNO-SIECIOWA. IP66, CNBOP | kpl. | 2 |  | 0
186 | KNNR 5 0502-04 | AWP - OPRAWA AWARYJNA OKRĄGŁA, 2x1W LED, IP20 Z OPTYKĄ DO KORYTARZY. SYSTEM AUTOTEST 1H. ZAKRES TEMPERATURY: +5°C DO 40°C, CNBOP | kpl. | 2 |  | 0
187 | KNNR 5 0502-04 | AWZ - OPRAWA AWARYJNA 4W LED, IP66, IK08 OPTYKA OKRĄGŁA. SYSTEM AUTOTEST 1H. ZAKRES TEMP.: -25°C + 40°C. AWARYJNO-SIECIOWA. , CNBOP | kpl. | 1 |  | 0
188 | analiza indywidualna | Piktogramy do opraw oświetlenia awaryjnego kierunkowego | szt | 2 |  | 0
189 | KNNR 5 0301-11 | Przygotowanie podłoża pod osprzęt instalacyjny mocowany na zaprawie cementowej lub gipsowej - wykonanie ślepych otworów w podłożu ceglanym | szt. | 8 |  | 0
190 | KNNR 5 0302-01 | Puszki instalacyjne podtynkowe pojedyncze o śr.do 60 mm | szt. | 8 |  | 0
191 | KNNR 5 0406-01 | Czujka ruchu | szt. | 3 |  | 0
192 | KNNR 5 0306-03 | ŁĄCZNIK PODWÓJNY | szt. | 3 |  | 0
193 | KNNR 5 0306-02 | ŁĄCZNIK POJEDYNCZY | szt. | 2 |  | 0
|  | RAZEM 6.1.3 OŚWIETLENIE |  |  |  | 0
6.1.4 |  | INSTALACJA POŁĄCZEŃ WYRÓWNAWCZYCH
194 | KNNR 5 0406-01 | MIEJSCOWA SZYNA WYRÓWNAWCZA | szt. | 4 |  | 0
195 | KNNR 5 0205-01 | Przewody N2XH 1x6MM² B2ca-s1b, d1, a1 lub przewód zgodny z klasą CPR B2ca-s1b, d1, a1 | m | 100 |  | 0
196 | KNNR 5 0612-05 | Złącze kontrolne naścienne | szt. | 2 |  | 0
197 | KNNR 5 0602-03 | Taśma uziemieniowa 30x4 FeZn | m | 30 |  | 0
198 | KNNR 5 0205-03 | Przewody N2XH 1x25MM² B2ca-s1b, d1, a1 lub przewód zgodny z klasą CPR B2ca-s1b, d1, a1 | m | 40 |  | 0
199 | KNNR 5 0606-05 | Uziomy ze stali profilowanej miedziowane o długości 4,5 m (metoda wykonania udarowa) - grunt kat.III | szt. | 3 |  | 0
200 | KNNR 5 0606-06 | Uziomy ze stali profilowanej miedziowane (metoda wykonania udarowa) - grunt kat.III za następne 1,5 m długości ponad 4,5 m | szt. | 9 |  | 0
201 | wycena indywidualna | Studzienka do uziomu szpilkowego | kpl | 3 |  | 0
|  | RAZEM 6.1.4 INSTALACJA POŁĄCZEŃ WYRÓWNAWCZYCH |  |  |  | 0
6.1.5 |  | ZASILANIE I GNIAZDA WTYKOWE, OKABLOWANIE
202 | KNNR 5 0301-11 | Przygotowanie podłoża pod osprzęt instalacyjny mocowany na zaprawie cementowej lub gipsowej - wykonanie ślepych otworów w podłożu ceglanym | szt. | 89 |  | 0
203 | KNNR 5 0302-01 | Puszki instalacyjne podtynkowe pojedyncze o śr.do 60 mm | szt. | 89 |  | 0
204 | KNNR 5 0308-06 | Gniazdo szczelne IP44 16A pojedyncze | szt. | 1 |  | 0
205 | KNNR 5 0308-06 | Gniazdo szczelne IP44 16A podwójne | szt. | 2 |  | 0
206 | KNNR 5 0308-02 | Gniazdo pojedyncze 16A | szt. | 10 |  | 0
207 | KNNR 5 0308-03 | Gniazdo podwójne 16A | szt. | 5 |  | 0
208 | KNNR 5 0308-03 | Zestaw gniazd 3x16A, 1xRJ45 | szt. | 4 |  | 0
209 | KNNR 5 0209-04 | Przewody N2XH-J 3x2,5mm² B2ca-s1b, d1, a1 lub przewód zgodny z klasą CPR B2ca-s1b, d1, a1 - koryta | m | 200 |  | 0
210 | KNNR 5 0206-01 | Przewody N2XH-J 3x2,5mm² B2ca-s1b, d1, a1 lub przewód zgodny z klasą CPR B2ca-s1b, d1, a1 - natynkowo | m | 20 |  | 0
211 | KNNR 5 0203-01 | Przewody N2XH-J 3x2,5mm² B2ca-s1b, d1, a1 lub przewód zgodny z klasą CPR B2ca-s1b, d1, a1 - rurki | m | 20 |  | 0
212 | KNNR 5 0203-01 | Przewody N2XH-J 3x2,5mm² B2ca-s1b, d1, a1 lub przewód zgodny z klasą CPR B2ca-s1b, d1, a1 - peszle | m | 20 |  | 0
213 | KNNR 5 0212-04 | Przewody N2XH-J 3x2,5mm² B2ca-s1b, d1, a1 lub przewód zgodny z klasą CPR B2ca-s1b, d1, a1 - kanały | m | 70 |  | 0
214 | KNNR 5 0205-04 | Przewody N2XH-J 3x2,5mm² B2ca-s1b, d1, a1 lub przewód zgodny z klasą CPR B2ca-s1b, d1, a1 - podtynkowo | m | 150 |  | 0
215 | KNNR 5 0206-01 | Przewody N2XH-J 3x1,5mm² B2ca-s1b, d1, a1 lub przewód zgodny z klasą CPR B2ca-s1b, d1, a1 - natynkowo | m | 10 |  | 0
216 | KNNR 5 0209-04 | Przewody N2XH-J 3x1,5mm² B2ca-s1b, d1, a1 lub przewód zgodny z klasą CPR B2ca-s1b, d1, a1 - koryta | m | 80 |  | 0
217 | KNNR 5 0203-01 | Przewody N2XH-J 3x1,5mm² B2ca-s1b, d1, a1 lub przewód zgodny z klasą CPR B2ca-s1b, d1, a1 - rurki | m | 10 |  | 0
218 | KNNR 5 0203-01 | Przewody N2XH-J 3x1,5mm² B2ca-s1b, d1, a1 lub przewód zgodny z klasą CPR B2ca-s1b, d1, a1 - peszle | m | 10 |  | 0
219 | KNNR 5 0205-04 | Przewody N2XH-J 3x1,5mm² B2ca-s1b, d1, a1 lub przewód zgodny z klasą CPR B2ca-s1b, d1, a1 - podtynkowo | m | 80 |  | 0
220 | KNNR 5 0206-01 | Przewody N2XH-J 4x1,5mm² B2ca-s1b, d1, a1 lub przewód zgodny z klasą CPR B2ca-s1b, d1, a1 - natynkowo | m | 10 |  | 0
221 | KNNR 5 0209-04 | Przewody N2XH-J 4x1,5mm² B2ca-s1b, d1, a1 lub przewód zgodny z klasą CPR B2ca-s1b, d1, a1 - koryta | m | 20 |  | 0
222 | KNNR 5 0203-01 | Przewody N2XH-J 4x1,5mm² B2ca-s1b, d1, a1 lub przewód zgodny z klasą CPR B2ca-s1b, d1, a1 - rurki | m | 10 |  | 0
223 | KNNR 5 0203-01 | Przewody N2XH-J 4x1,5mm² B2ca-s1b, d1, a1 lub przewód zgodny z klasą CPR B2ca-s1b, d1, a1 - peszle | m | 10 |  | 0
224 | KNNR 5 0205-04 | Przewody N2XH-J 4x1,5mm² B2ca-s1b, d1, a1 lub przewód zgodny z klasą CPR B2ca-s1b, d1, a1 - podtynkowo | m | 50 |  | 0
225 | KNNR 5 0209-04 | Przewody N2XH-J 2x1,5mm² B2ca-s1b, d1, a1 lub przewód zgodny z klasą CPR B2ca-s1b, d1, a1 - koryta | m | 15 |  | 0
226 | KNNR 5 0203-01 | Przewody N2XH-J 2x1,5mm² B2ca-s1b, d1, a1 lub przewód zgodny z klasą CPR B2ca-s1b, d1, a1 - rurki | m | 4 |  | 0
227 | KNNR 5 0205-04 | Przewody N2XH-J 2x1,5mm² B2ca-s1b, d1, a1 lub przewód zgodny z klasą CPR B2ca-s1b, d1, a1 - podtynkowo | m | 2 |  | 0
228 | KNNR 5 1207-01 | Wykucie bruzd dla przewodów wtynkowych | m | 280 |  | 0
229 | KNNR 5 1207-09 | Wykucie bruzd dla rur peszel | m | 40 |  | 0
230 | KNNR 5 1208-02 | Zaprawianie bruzd | m | 320 |  | 0
231 | KNNR 5 1208-05 | Zaprawianie bruzd - ręczne przygotowanie zaprawy cementowo-wapiennej | m3 | 0.8 |  | 0
232 | KNNR 5 0103-08 | Rury winidurowe | m | 40 |  | 0
233 | KNNR 5 0102-03 | Rury winidurowe karbowane (giętkie) | m | 40 |  | 0
234 | kalk. własna | Zabezpieczenie przejść przez ściany oddzielenia pożarowego | kpl. | 1 |  | 0
|  | RAZEM 6.1.5 ZASILANIE I GNIAZDA WTYKOWE, OKABLOWANIE |  |  |  | 0
|  | RAZEM 6.1 Instalacje i urządzenia elektryczne |  |  |  | 0
6.2 |  | Instalacje i urządzenia niskoprądowe
6.2.1 |  | Okablowanie strukturalne
235 | KNR AT-15 0109-14 | Panel 24xRJ45 1U, bez modułów | szt. | 1 |  | 0
236 | KNR 5-05 0101-01 | Przełącznica światłowodowa 12p | szt. | 2 |  | 0
237 | KNR AT-15 0109-15 | Panel porządkujący 19"/1U | szt. | 3 |  | 0
238 |  | Skrzynka zapasu kabla światłowodowego 400x400x120 | szt | 2 |  | 0
239 | KNR AT-15 0109-03 | Szafa wisząca 18U 600x600mm z modułem wentylacyjnym | kpl. | 1 |  | 0
240 | KNR AT-15 0109-10 | Listwa zasilająca 19" 9x230V | kpl. | 1 |  | 0
241 | ZN-97/TP S.A.-039 0701-01 | Patchcord światłowodowy duplex SM 9/125um | szt. | 2 |  | 0
242 | KNR AT-15 0107-01 | Moduł RJ45 BC kat.6A STP TL | szt. | 12 |  | 0
243 | KNR DC-12 0402-01 | Kabel światłowodowy 12J ziemny, zewnętrzny Z-XOTktdD SM 12J 9/125 PE | m | 120 |  | 0
244 | KNR AT-14 0107-03 | Montaż ramki do gniazda 45x45 1XRJ45 UTP/STP | szt. | 2 |  | 0
245 | KNR AT-14 0107-03 | Montaż płyty czołowej kątowej 45x45 1xRJ45 UTP/STP | szt. | 2 |  | 0
246 | KNNR 5 0203-01 | Przewody U/UTP kat. 6A 555MHz LSZH (klasa CPR - B2ca) - peszle | m | 40 |  | 0
247 | KNNR 5 0212-04 | Przewody U/UTP kat. 6A 555MHz LSZH (klasa CPR - B2ca) - kanały | m | 20 |  | 0
248 | KNNR 5 1207-09 | Wykucie bruzd dla rur peszel | m | 40 |  | 0
249 | KNNR 5 1208-02 | Zaprawianie bruzd | m | 40 |  | 0
250 | KNNR 5 1208-05 | Zaprawianie bruzd - ręczne przygotowanie zaprawy cementowo-wapiennej | m3 | 0.1 |  | 0
251 | KNNR 5 0102-03 | Rury winidurowe karbowane (giętkie) | m | 40 |  | 0
252 |  | UPS 1,5kVA 15min | szt. | 5 |  | 0
|  | RAZEM 6.2.1 Okablowanie strukturalne |  |  |  | 0
6.2.2 |  | SSWiN
253 | KNR AL-01 0101-04 | PROCESOR PŁYTA-GŁÓWNA CENTRALI SSWIN | szt. | 1 |  | 0
254 | KNR AL-01 0103-02 | Ekspander 8 wejść | szt. | 2 |  | 0
255 | KNR AL-01 0103-02 | MODUŁ OBSŁUGI PRZEZ SIEĆ ETHERNET | szt. | 1 |  | 0
256 | KNR AL-01 0111-02 | KLAWIATURA LCD + OBUDOWA | szt. | 1 |  | 0
257 | KNR AL-01 0201-05 | CZUJKA PIR | szt. | 6 |  | 0
258 |  | UCHWYT | szt. | 6 |  | 0
259 | KNR AL-01 0402-01 | Przycisk napadowy | szt. | 4 |  | 0
260 | KNR AL-01 0203-02 | Czujka magnetyczna kontaktronowa z dwoma wyjściami NC | szt. | 10 |  | 0
261 | KNR AL-01 0203-02 | Czujka uniwersalna - biała | szt. | 5 |  | 0
262 | KNR AL-01 0203-02 | Sonda zalania do czujek uniwersalnych | szt. | 5 |  | 0
263 | KNR AL-01 0203-02 | Sterownik radiowy 4-kanałowy | szt. | 1 |  | 0
264 | KNR AL-01 0203-02 | Komplet plastikowych wkładek | szt. | 1 |  | 0
265 | KNR AL-01 0203-02 | Licencja 1 centrala. Punty licencyjne umożliwiają dodawanie do oprogramowania integrowanych urządzeń. | szt. | 1 |  | 0
266 | KNR AL-01 0108-05 | Sygnalizator akustyczno-optyczny zgodny z EN50131 Grade 2 | szt. | 1 |  | 0
267 | KNR AL-01 0108-05 | Sygnalizator optyczno-akustyczny (PC,PIEZO, diody LED) | szt. | 1 |  | 0
268 | KNR AL-01 0114-04 | UNIWERSALNA OBUDOWA NA AKUM.18AH | szt. | 2 |  | 0
269 | KNR AL-01 0109-02 | AKUMULATOR 12V18AH | szt. | 2 |  | 0
270 | KNR AL-01 0112-05 | ZASILACZ BUFOROWY | szt. | 1 |  | 0
271 | KNR AL-01 0112-05 | TRANSFORMATOR 60VA/18V/20V | szt. | 1 |  | 0
272 | KNR AL-01 0103-02 | MODUŁ KOMUNIKACYJNY GPRS | szt. | 1 |  | 0
273 | KNNR 5 0209-04 | Przewody SA-YTDY 8x0.5 mm B2ca - koryta | m | 150 |  | 0
274 | KNNR 5 0206-01 | Przewody SA-YTDY 8x0.5 mm B2ca - natynkowo | m | 10 |  | 0
275 | KNNR 5 0203-01 | Przewody SA-YTDY 8x0.5 mm B2ca - peszle | m | 10 |  | 0
276 | KNNR 5 0203-01 | Przewody SA-YTDY 8x0.5 mm B2ca - rurki | m | 10 |  | 0
277 | KNNR 5 0205-04 | Przewody SA-YTDY 8x0.5 mm B2ca - podtynkowo | m | 50 |  | 0
278 | KNNR 5 0209-04 | Przewody U/UTP kat. 5e B2ca-s1b, d1, a1 - koryta | m | 15 |  | 0
279 | KNNR 5 0203-01 | Przewody U/UTP kat. 6A B2ca-s1b, d1, a1 - peszle | m | 10 |  | 0
280 | KNNR 5 1207-01 | Wykucie bruzd dla przewodów wtynkowych | m | 50 |  | 0
281 | KNNR 5 1207-09 | Wykucie bruzd dla rur peszel | m | 20 |  | 0
282 | KNNR 5 1208-02 | Zaprawianie bruzd | m | 70 |  | 0
283 | KNNR 5 1208-05 | Zaprawianie bruzd - ręczne przygotowanie zaprawy cementowo-wapiennej | m3 | 0.175 |  | 0
284 | KNNR 5 0103-08 | Rury winidurowe | m | 10 |  | 0
285 | KNNR 5 0102-03 | Rury winidurowe karbowane (giętkie) | m | 20 |  | 0
|  | RAZEM 6.2.2 SSWiN |  |  |  | 0
|  | RAZEM 6.2 Instalacje i urządzenia niskoprądowe |  |  |  | 0
6.3 |  | TRASY KABLOWE - instalacje elektryczne i niskoprądowe
286 | KNNR 5 1101-02 | Konstrukcje wsporcze przykręcane o masie do 1 kg - 2 mocowania | szt. | 30 |  | 0
287 | KNNR 5 1105-08 | KORYTO 200 H50 | m | 40 |  | 0
288 | KNNR 5 1105-07 | KORYTO 50 H50 | m | 38 |  | 0
289 |  | Uszczelnienia przejść ppoż - komplet 1 | kpl | 2 |  | 0
290 | KNNR 5 0111-05 | KANAŁ ELEKTROINSTALACYJNY 160x55 Z PRZEDZIAŁEM | m | 15 |  | 0
291 | KNNR 5 1209-10 | Przebijanie otworów śr. 25 mm o długości do 20 cm w ścianach lub stropach z betonu | otw. | 80 |  | 0
|  | RAZEM 6.3 TRASY KABLOWE - instalacje elektryczne i niskoprądowe |  |  |  | 0
6.4 |  | Kontrola dostępu
292 | KNR AL-01 0302-03 | KONTROLER Z OPROG ZARZĄDZAJĄCYM 2prz. | szt. | 1 |  | 0
293 | KNR AL-01 0302-03 | Zasilacz buforowy kontrolerów Zasilanie 12V DC, 6 A. Do zasilania modułu kontrolera, czytników, zamków elektrycznych i ładowania akumulatora do 18 Ah. | szt. | 1 |  | 0
294 | KNR AL-01 0112-02 | OBUDOWA ZASILACZ BUFOROWY 12V/6A/17AH | szt. | 1 |  | 0
295 | KNR AL-01 0109-02 | AKUMULATOR 12V18AH | szt. | 1 |  | 0
296 | KNR AT-15 0109-14 | SWITCH 8x1000MBIT | szt. | 1 |  | 0
297 | KNR AL-01 0301-01 | Czytnik kart zbliżeniowych; standard kart: mifare, mifare plus, mifare desfire; częstotliwość pracy: 13,56 MHz; zasięg odczytu: do 5 cm; interfejs wyjściowy: Wiegand; liczba bitów wyjściowych: 26, 32, 34, 56, 58; typ złącza: kabel elastyczn | szt. | 2 |  | 0
298 | KNR AL-01 0402-01 | PRZYCISK WYJŚCIA AWARYJNEGO | szt. | 1 |  | 0
299 | KNR AL-01 0304-01 | RYGIEL REWERSYJNY Z MONITORINGIEM ZAMKNIĘCIA | szt | 1 |  | 0
300 |  | KĄTOWNIK LEWY DO ELEKTROZACZEPU | szt. | 1 |  | 0
301 | KNR AL-01 0203-02 | KONTAKTRON MAGNETYCZNY | szt. | 1 |  | 0
302 | KNR AL-01 0301-01 | CZYTNIK KART ADMINISTRATORA | szt. | 1 |  | 0
303 | KNR AL-01 0301-01 | KARTA ZBLIŻENIOWA | szt. | 10 |  | 0
304 | KNNR 5 0209-04 | Przewody U/UTP kat.6A 525MHz LSZH klasa CPR B2ca-s1b, d1, a1 - koryta | m | 25 |  | 0
305 | KNNR 5 0203-01 | Przewody U/UTP kat.6A 525MHz LSZH klasa CPR B2ca-s1b, d1, a1 - peszle | m | 122.5 |  | 0
306 | KNNR 5 1207-09 | Wykucie bruzd dla rur peszel | m | 122.5 |  | 0
307 | KNNR 5 1208-02 | Zaprawianie bruzd | m | 122.5 |  | 0
308 | KNNR 5 1208-05 | Zaprawianie bruzd - ręczne przygotowanie zaprawy cementowo-wapiennej | m3 | 0.306 |  | 0
309 | KNNR 5 0102-03 | Rury winidurowe karbowane (giętkie) | m | 122.5 |  | 0
|  | RAZEM 6.4 Kontrola dostępu |  |  |  | 0
6.5 |  | Pozostałe
310 | kalk. własna | Pozostałe prace demontażowe oraz utylizacja materiałów budowlanych | kpl. | 1 |  | 0
311 | kalk. własna | Dokumentacja powykonawcza | kpl. | 1 |  | 0
312 | wycena indywidualna | Badania instalacji elektrycznych | kpl | 1 |  | 0
313 | KNR AT-14 0111-01 | Wykonanie pomiarów torów transmisyjnych zgodnie z wymaganiami | pomiar | 56 |  | 0
|  | RAZEM 6.5 Pozostałe |  |  |  | 0
6.6 |  | Teren zewnętrzny
314 | KNNR 5 0701-05 | Kopanie rowów dla kabli w sposób mechaniczny w gruncie kat. III-IV | m3 | 70 |  | 0
315 | KNNR 5 0706-01 | Nasypanie warstwy piasku na dnie rowu kablowego o szerokości do 0,4 m | m | 70 |  | 0
316 | KNNR 5 0707-03 | Układanie kabli YAKXS 5x25mm2 | m | 40 |  | 0
317 | KNNR 5 0707-02 | Układanie kabli YAKXS 5x16mm2 | m | 85 |  | 0
318 | KNNR 5 0705-01 | Rura 110 DVK | m | 60 |  | 0
319 | KNNR 5 0705-01 | Rura RHDPE 110 | m | 65 |  | 0
320 | KNNR 5 0102-08 | Rury do prowadzenia okablowania w słupach | m | 24 |  | 0
321 | KNR 5-01 0401-02 | Budowa studni kablowych prefabrykowanych SK-1 | stud. | 3 |  | 0
322 | KNNR 5 0702-05 | Zasypywanie rowów dla kabli wykonanych mechanicznie w gruncie kat. III-IV | m3 | 70 |  | 0
323 | KNR AT-03 0101-01 | Roboty remontowe - cięcie piłą nawierzchni bitumicznych | m | 50 |  | 0
324 | KNR AT-03 0104-02 | Mechaniczna rozbiórka nawierzchni bitumicznej z wywozem materiału z rozbiórki | m2 | 15 |  | 0
325 | KNR 2-31 0114-03 | Podbudowa z kruszywa naturalnego - warstwa górna o grubości po zagęszczeniu 15 cm | m2 | 15 |  | 0
326 | KNR 2-31 1106-01 | Remont cząstkowy nawierzchni bitumicznej mieszanką mineralno-asfaltową | t | 1.763 |  | 0
|  | RAZEM 6.6 Teren zewnętrzny |  |  |  | 0
6.7 |  | System przyzywowy
327 | KNR AL-01 0402-01 | Kasownik 1-obwodowy | szt. | 1 |  | 0
328 | KNR AL-01 0108-04 | Lampka czerwona z buczkiem | szt. | 1 |  | 0
329 | KNR AL-01 0402-01 | Przycisk pociągowy | szt. | 2 |  | 0
330 | KNR AL-01 0108-02 | Moduł/Sygnalizator alarmu | szt. | 2 |  | 0
331 | KNNR 5 0205-02 | Przewody HTKSH 10x0,8mm B2ca-s1b, d1, a1 układane p.t. | m | 10 |  | 0
332 | KNNR 5 0205-02 | Przewody N2XH-J 2x1,5mm2 B2ca-s1b, d1, a1 układane p.t. | m | 10 |  | 0
333 | KNNR 5 0205-01 | Przewody N2XH-J 4x1,5mm2 B2ca-s1b, d1, a1 układane p.t. | m | 10 |  | 0
334 | KNNR 5 1207-01 | Wykucie bruzd dla przewodów wtynkowych w cegle | m | 15 |  | 0
335 | KNNR 5 1208-02 | Zaprawianie bruzd o szerokości do 50 mm | m | 15 |  | 0
336 | KNNR 5 1208-06 | Zaprawianie bruzd - ręczne przygotowanie zaprawy cementowej | m3 | 0.126 |  | 0
|  | RAZEM 6.7 System przyzywowy |  |  |  | 0
6.8 |  | INSTALACJA AUTONOMICZNYCH CZUJEK DYMU
337 | KNR 5-06 1606-04 | Instalowanie gniazd do czujek kołkami rozporowymi na betonie | szt. | 7 |  | 0
338 | KNR 5-06 1612-02 | Instalowanie autonomicznych czujek dymu w uprzednio zainstalowanych gniazdach | szt. | 7 |  | 0
339 | KNR 5-06 1614-01 | Sprawdzenie i uruchomienie | szt. | 7 |  | 0
340 | KNNR 5 0206-01 | Przewody HTKSHekw PH90 3x2x0,8mm | m | 30 |  | 0
|  | RAZEM 6.8 INSTALACJA AUTONOMICZNYCH CZUJEK DYMU |  |  |  | 0
|  | RAZEM 6 Instalacje elektryczne i niskoprądowe |  |  |  | 0
|  | RAZEM kosztorys |  |  |  | 0